## Rekapitulace stavby
Export Komplet | [25 empty] | VZ | 2.0 |  |  |  |  | False | False | {ee54fb58-282b-4f1c-b79a-298db275aad6}
[18 empty] | >> skryté sloupce << | [12 empty] | 0,01 | 21
[31 empty] | 0,01 | 15
|  | REKAPITULACE STAVBY | [16 empty] | v --- níže se nacházejí doplnkové a pomocné údaje k sestavám --- v | [11 empty] | 0,001
|  | Kód: |  |  |  |  | 22044 | [23 empty] | 0,01
|  | Stavba: |  |  |  |  | Nové sportovní a sociální zázemí TJ Sokol Hrabová, z.s. | [23 empty] | 0,01
|  | KSO: |  |  |  |  | 801 59 11 | [6 empty] | CC-CZ: | [16 empty] | 0,01
|  | Místo: |  |  |  |  | Ostrava - Hrabová | [6 empty] | Datum: |  | 2025-11-18 | [14 empty] | 0,01
|  | CZ-CPV: |  |  |  |  | 45212230-7stav.práce | [23 empty] | 0,01
|  | Zadavatel: | [11 empty] | IČ: | [16 empty] | 0,01
|  |  | TJ Sokol Hrabová, z.s. | [10 empty] | DIČ: | [16 empty] | 0,01
0,01
|  | Zhotovitel: | [11 empty] | IČ: | [16 empty] | 0,01
[14 empty] | DIČ: | [16 empty] | 0,01
False
|  | Projektant: | [11 empty] | IČ: | [16 empty] | False
|  |  | ing arch Hana Kovářová | [10 empty] | DIČ: | [16 empty] | True
0,01
|  | Zpracovatel: | [11 empty] | IČ: | [16 empty] | 0,01
|  |  | Anna Mužná | [10 empty] | DIČ: | [16 empty] | False
Poznámka:
Soupis prací je sestaven s využitím Cenové soustavy ÚRS. Položky, které pochází z této cenové soustavy, jsou ve sloupci 'Cenová soustava' označeny popisem 'CS ÚRS' a úrovní příslušného kalendářního pololetí. Veškeré další informace vymezující popis a podmínky použití těchto položek z Cenové soustavy, které nejsou uvedeny přímo v soupisu prací, jsou neomezeně dálkově k dispozici na webu podminky.urs.cz.
|  | Cena bez DPH | [11 empty] | 41320170.31
[8 empty] | Sazba daně |  | Základ daně |  |  |  | Výše daně
|  | DPH |  | základní |  |  |  | 21% |  | 41320170.31 |  |  |  | 8677235.77
|  |  |  | snížená |  |  |  | 15% |  | 0 |  |  |  | 0
|  |  |  | zákl. přenesená |  |  |  | 21% |  | 0 |  |  |  | 0
|  |  |  | sníž. přenesená |  |  |  | 15% |  | 0 |  |  |  | 0
|  |  |  | nulová |  |  |  | 0% |  | 0 |  |  |  | 0
|  | Cena s DPH | [6 empty] | v |  | CZK |  |  | 49997406.08
REKAPITULACE OBJEKTŮ STAVBY A SOUPISŮ PRACÍ
| Kód: | [6 empty] | 22044
| Stavba: | [6 empty] | Nové sportovní a sociální zázemí TJ Sokol Hrabová, z.s.
| Místo: | [6 empty] | Ostrava - Hrabová |  |  |  |  | Datum: |  | 2025-11-18
| Zadavatel: | [6 empty] | TJ Sokol Hrabová, z.s. |  |  |  |  | Projektant: |  | ing arch Hana Kovářová |  |  |  | Informatívní údaje z listů zakázek
| Zhotovitel: | [11 empty] | Zpracovatel: |  | Anna Mužná
| Kód |  |  |  | Popis | [6 empty] | Cena bez DPH [CZK] |  |  |  | Cena s DPH [CZK] | Typ |  | z toho Ostat._x005F náklady [CZK] | DPH [CZK] | Normohodiny [h] | DPH základní [CZK] | DPH snížená [CZK] | DPH základní přenesená_x005F [CZK] | DPH snížená přenesená_x005F [CZK] | Základna_x005F DPH základní | Základna_x005F DPH snížená | Základna_x005F DPH zákl. přenesená | Základna_x005F DPH sníž. přenesená | Základna_x005F DPH nulová
| Náklady stavby celkem | [10 empty] | 41320170.31 |  |  |  | 49997406.08 |  |  | 0 | 8677235.77 | 15730.9374 | 8677235.77 | 0 | 0 | 0 | 41320170.31 | 0 | 0 | 0 | 0 | D | 0 | ###NOIMPORT### | IMPORT | {ee54fb58-282b-4f1c-b79a-298db275aad6} | {00000000-0000-0000-0000-000000000000} | 801 59 11
|  | 220441 |  |  |  | Nové sportovní a sociální zázemí TJ Sokol Hrabová, z.s. - vlastní objekt | [5 empty] | 32362722.96 |  |  |  | 39158894.78 | STA |  | 0 | 6796171.82 | 14598.0863 | 6796171.82 | 0 | 0 | 0 | 32362722.96 | 0 | 0 | 0 | 0 | D | 1 | ###NOIMPORT### | IMPORT | {e6b02fdc-38e2-4221-97ae-cd9df5c5aaf2} | {ee54fb58-282b-4f1c-b79a-298db275aad6} | 801 59 11 | 2
/ |  |  | 22044101 |  |  |  | Stavební část |  |  |  |  | 26082519.42 |  |  |  | 31559848.5 | Soupis |  | 0 | 5477329.08 | 13584.3556 | 5477329.08 | 0 | 0 | 0 | 26082519.42 | 0 | 0 | 0 | 0 |  | 2 |  | IMPORT | {483aeb33-89e3-4a20-9950-6e73cd2a691a} | {e6b02fdc-38e2-4221-97ae-cd9df5c5aaf2} | 801 59 11
/ |  |  | 22044102 |  |  |  | Vytápění |  |  |  |  | 2193799.54 |  |  |  | 2654497.44 | Soupis |  | 0 | 460697.9 | 0 | 460697.9 | 0 | 0 | 0 | 2193799.54 | 0 | 0 | 0 | 0 |  | 2 |  | IMPORT | {e863883c-569a-403b-9637-2249352ac561} | {e6b02fdc-38e2-4221-97ae-cd9df5c5aaf2} | 801 59 11
/ |  |  | 22044103 |  |  |  | Zdravotechnika |  |  |  |  | 1675032.6 |  |  |  | 2026789.45 | Soupis |  | 0 | 351756.85 | 1013.7308 | 351756.85 | 0 | 0 | 0 | 1675032.6 | 0 | 0 | 0 | 0 |  | 2 |  | IMPORT | {b75c62fe-3349-4ff6-921d-8e1e98ac913f} | {e6b02fdc-38e2-4221-97ae-cd9df5c5aaf2} | 801 59 11
/ |  |  | 22044104 |  |  |  | Vzduchotechnika |  |  |  |  | 297000 |  |  |  | 359370 | Soupis |  | 0 | 62370 | 0 | 62370 | 0 | 0 | 0 | 297000 | 0 | 0 | 0 | 0 |  | 2 |  | IMPORT | {ccc5c401-97e9-4ad0-b580-c01bd5d6bcd4} | {e6b02fdc-38e2-4221-97ae-cd9df5c5aaf2} | 801 59 11
/ |  |  | 22044105 |  |  |  | Elektro - silnoproud |  |  |  |  | 1218996.06 |  |  |  | 1474985.23 | Soupis |  | 0 | 255989.17 | 0 | 255989.17 | 0 | 0 | 0 | 1218996.06 | 0 | 0 | 0 | 0 |  | 2 |  | IMPORT | {cecbf18c-2e45-4920-93cb-31dd4482bae6} | {e6b02fdc-38e2-4221-97ae-cd9df5c5aaf2} | 801 59 11
/ |  |  | 22044106 |  |  |  | Slaboproud-poplachový zabezpečovací a tísňový systém |  |  |  |  | 39222 |  |  |  | 47458.62 | Soupis |  | 0 | 8236.62 | 0 | 8236.62 | 0 | 0 | 0 | 39222 | 0 | 0 | 0 | 0 |  | 2 |  | IMPORT | {7721cd00-6c8b-477f-9038-22759ebe5070} | {e6b02fdc-38e2-4221-97ae-cd9df5c5aaf2} | 801 59 11
/ |  |  | 22044107 |  |  |  | Fotovoltaické instalace |  |  |  |  | 856153.34 |  |  |  | 1035945.54 | Soupis |  | 0 | 179792.2 | 0 | 179792.2 | 0 | 0 | 0 | 856153.34 | 0 | 0 | 0 | 0 |  | 2 |  | IMPORT | {96a82cef-3fb1-4343-bbf4-1e6145d4fd33} | {e6b02fdc-38e2-4221-97ae-cd9df5c5aaf2} | 801 59 11
/ |  | 220442 |  |  |  | Zpevněné plochy | [5 empty] | 351162.2 |  |  |  | 424906.26 | STA |  | 0 | 73744.06 | 258.7689 | 73744.06 | 0 | 0 | 0 | 351162.2 | 0 | 0 | 0 | 0 |  | 1 |  | IMPORT | {d41c1fd4-b232-4030-a088-21728c591ba9} | {ee54fb58-282b-4f1c-b79a-298db275aad6} | 822 59 31 | 2
/ |  | 220443 |  |  |  | Přípojka vody | [5 empty] | 239886.04 |  |  |  | 290262.11 | STA |  | 0 | 50376.07 | 233.2703 | 50376.07 | 0 | 0 | 0 | 239886.04 | 0 | 0 | 0 | 0 |  | 1 |  | IMPORT | {0a1a3c0f-5d8e-4765-8609-a91f7fa9d6f3} | {ee54fb58-282b-4f1c-b79a-298db275aad6} | 827 19 11 | 2
/ |  | 220444 |  |  |  | Přípojka splaškové kanalizace | [5 empty] | 397273.86 |  |  |  | 480701.37 | STA |  | 0 | 83427.51 | 457.0156 | 83427.51 | 0 | 0 | 0 | 397273.86 | 0 | 0 | 0 | 0 |  | 1 |  | IMPORT | {7a075092-e1b5-4206-beba-a23c1b66b464} | {ee54fb58-282b-4f1c-b79a-298db275aad6} | 827 29 11 | 2
/ |  | 220445 |  |  |  | Dešťová kanalizace,vsak | [5 empty] | 345125.25 |  |  |  | 417601.55 | STA |  | 0 | 72476.3 | 183.7964 | 72476.3 | 0 | 0 | 0 | 345125.25 | 0 | 0 | 0 | 0 |  | 1 |  | IMPORT | {a378413f-bbd3-452c-984e-68d7b6dfab37} | {ee54fb58-282b-4f1c-b79a-298db275aad6} | 8272911 | 2
/ |  | 220446 |  |  |  | Vedlejší a ostatní náklady | [5 empty] | 7624000 |  |  |  | 9225040 | STA |  | 0 | 1601040 | 0 | 1601040 | 0 | 0 | 0 | 7624000 | 0 | 0 | 0 | 0 |  | 1 |  | IMPORT | {fd8eb846-f997-42c6-82f2-0aa1b31901a0} | {ee54fb58-282b-4f1c-b79a-298db275aad6} | 801 59 11 | 2

## 22044101 - Stavební část
[9 empty] | >> skryté sloupce << | [9 empty] | {483aeb33-89e3-4a20-9950-6e73cd2a691a}
2
| KRYCÍ LIST SOUPISU PRACÍ | [8 empty] | v --- níže se nacházejí doplnkové a pomocné údaje k sestavám --- v | [8 empty] | False
Stavba:
Nové sportovní a sociální zázemí TJ Sokol Hrabová, z.s.
Objekt:
220441 - Nové sportovní a sociální zázemí TJ Sokol Hrabová, z.s. - vlastní objekt
Soupis:
22044101 - Stavební část
| KSO: |  | 801 59 11 |  |  | CC-CZ:
| Místo: |  | Ostrava - Hrabová |  |  | Datum: | 2025-11-18
| CZ-CPV: |  | 45212230-7stav.práce
| Zadavatel: |  |  |  |  | IČ:
|  | TJ Sokol Hrabová, z.s. |  |  |  | DIČ:
| Zhotovitel: |  |  |  |  | IČ: | 0
[6 empty] | DIČ: | 0
| Projektant: |  |  |  |  | IČ:
|  | ing arch Hana Kovářová |  |  |  | DIČ:
| Zpracovatel: |  |  |  |  | IČ:
|  | Anna Mužná |  |  |  | DIČ:
Poznámka:
| Cena bez DPH | [5 empty] | 26082519.42
|  |  | Základ daně |  |  | Sazba daně | Výše daně
| DPH | základní | 26082519.42 |  |  | 21% | 5477329.08
|  | snížená | 0 |  |  | 15% | 0
|  | zákl. přenesená | 0 |  |  | 21% | 0
|  | sníž. přenesená | 0 |  |  | 15% | 0
|  | nulová | 0 |  |  | 0% | 0
| Cena s DPH |  |  | v | CZK |  | 31559848.5
REKAPITULACE ČLENĚNÍ SOUPISU PRACÍ
Stavba:
Nové sportovní a sociální zázemí TJ Sokol Hrabová, z.s.
Objekt:
220441 - Nové sportovní a sociální zázemí TJ Sokol Hrabová, z.s. - vlastní objekt
Soupis:
22044101 - Stavební část
Místo: |  |  | Ostrava - Hrabová |  |  | Datum: | 2025-11-18
Zadavatel: |  |  | TJ Sokol Hrabová, z.s. |  |  | Projektant: | ing arch Hana Kovářová
Zhotovitel: | [5 empty] | Zpracovatel: | Anna Mužná
Kód dílu - Popis | [6 empty] | Cena celkem [CZK]
Náklady stavby celkem | [6 empty] | 26082519.42 | [12 empty] | -1
| HSV - Práce a dodávky HSV | [5 empty] | 15597404.75
| 1 - Zemní práce | [5 empty] | 1623082.97
| 2 - Zakládání | [5 empty] | 3845671.12
| 3 - Svislé a kompletní konstrukce | [5 empty] | 3379573.08
| 4 - Vodorovné konstrukce | [5 empty] | 2052723.34
| 6 - Úpravy povrchů, podlahy a osazování výplní | [5 empty] | 3428251.99
| 9 - Ostatní konstrukce a práce, bourání | [5 empty] | 207482.56
| 998 - Přesun hmot | [5 empty] | 1060619.69
| PSV - Práce a dodávky PSV | [5 empty] | 10485114.67
| 711 - Izolace proti vodě, vlhkosti a plynům | [5 empty] | 318080.17
| 713 - Izolace tepelné | [5 empty] | 1154979.65
| 761 - Konstrukce prosvětlovací | [5 empty] | 563890
| 762 - Konstrukce tesařské | [5 empty] | 1124377.15
| 763 - Konstrukce suché výstavby | [5 empty] | 837693.71
| 764 - Konstrukce klempířské | [5 empty] | 951863.2
| 765 - Krytina skládaná | [5 empty] | 218664.45
| 766 - Konstrukce truhlářské | [5 empty] | 1074411.93
| 767 - Konstrukce zámečnické | [5 empty] | 71049.7
| 771 - Podlahy z dlaždic | [5 empty] | 1398775.75
| 776 - Podlahy povlakové | [5 empty] | 373517.05
| 781 - Dokončovací práce - obklady | [5 empty] | 1976237.6
| 784 - Dokončovací práce - malby a tapety | [5 empty] | 282595.83
| 786 - Dokončovací práce - čalounické úpravy | [5 empty] | 138978.48
SOUPIS PRACÍ
Stavba:
Nové sportovní a sociální zázemí TJ Sokol Hrabová, z.s.
Objekt:
220441 - Nové sportovní a sociální zázemí TJ Sokol Hrabová, z.s. - vlastní objekt
Soupis:
22044101 - Stavební část
Místo: |  |  | Ostrava - Hrabová |  |  | Datum: | 2025-11-18
Zadavatel: |  |  | TJ Sokol Hrabová, z.s. |  |  | Projektant: | ing arch Hana Kovářová
Zhotovitel: | [5 empty] | Zpracovatel: | Anna Mužná
PČ | Typ | Kód | Popis | MJ | Množství | J.cena [CZK] | Cena celkem [CZK] | Cenová soustava |  |  | DPH | J. Nh [h] | Nh celkem [h] | J. hmotnost [t] | Hmotnost celkem [t] | J. suť [t] | Suť Celkem [t]
Náklady soupisu celkem | [6 empty] | 26082519.42 | [5 empty] | 13584.3556 |  | 2584.289 |  | 0.707 |  | D | -1 | [10 empty] | 26082519.42
| D | HSV | Práce a dodávky HSV |  |  |  | 15597404.75 | [5 empty] | 7126.8457 |  | 2475.6009 |  | 0.707 | 1 | D | 0 |  |  |  | ROZPOCET | [6 empty] | 15597404.75
| D | 1 | Zemní práce |  |  |  | 1623082.97 | [5 empty] | 771.753 |  | 544.59 |  | 0 | 1 | D | 1 |  |  |  | ROZPOCET | [6 empty] | 1623082.97
1 | K | 131251104 | Hloubení nezapažených jam a zářezů strojně s urovnáním dna do předepsaného profilu a spádu v hornině třídy těžitelnosti I skupiny 3 přes 100 do 500 m3 | m3 | 281.01 | 218 | 61260.18 |  |  |  | základní | 0.297 | 83.46 | 0 | 0 | 0 | 0 | 4 | K | 2 |  |  |  | ROZPOCET | 61260.18 | 0 | 0 | 0 | 0 | 1 | 61260.18 | 4 | -2040122641
| Online PSC |  | https://podminky.urs.cz/item/CS_URS_2022_02/131251104 | [15 empty] | Online PSC | 2
| VV |  | na úroveň -0,73 z úrovně -0,15 | [15 empty] | VV | 2 | 1 | True | 0 | ROZPOCET
| VV |  | (28,5*17,0)*0,58 |  | 281.01 | [13 empty] | VV | 2 | 2 | True | 1 | ROZPOCET
2 | K | 132251104 | Hloubení nezapažených rýh šířky do 800 mm strojně s urovnáním dna do předepsaného profilu a spádu v hornině třídy těžitelnosti I skupiny 3 přes 100 m3 | m3 | 433.503 | 494 | 214150.48 |  |  |  | základní | 0.672 | 291.314 | 0 | 0 | 0 | 0 | 4 | K | 2 |  |  |  | ROZPOCET | 214150.48 | 0 | 0 | 0 | 0 | 1 | 214150.48 | 4 | 1103914951
| Online PSC |  | https://podminky.urs.cz/item/CS_URS_2022_02/132251104 | [15 empty] | Online PSC | 2
| VV |  | -1,43- až -2,95 | [15 empty] | VV | 2 | 1 | True | 0 | ROZPOCET
| VV |  | (26,9*3+16,15+3,8)*0,8*1,52*2 |  | 244.78 | [13 empty] | VV | 2 | 2 | True | 0 | ROZPOCET
| VV |  | (16,0*2+5,3+5,8*2+7,8+1,2+5,8*3+2,3)*0,8*1,52*2 |  | 188.723 | [13 empty] | VV | 2 | 2 | True | 0 | ROZPOCET
| VV |  | Součet |  | 433.503 | [13 empty] | VV | 2 | 4 | True | 1 | ROZPOCET
3 | K | 132251253 | Hloubení nezapažených rýh šířky přes 800 do 2 000 mm strojně s urovnáním dna do předepsaného profilu a spádu v hornině třídy těžitelnosti I skupiny 3 přes 50 do 100 m3 | m3 | 175.403 | 482 | 84544.25 |  |  |  | základní | 0.597 | 104.7156 | 0 | 0 | 0 | 0 | 4 | K | 2 |  |  |  | ROZPOCET | 84544.25 | 0 | 0 | 0 | 0 | 1 | 84544.25 | 4 | -439857580
| Online PSC |  | https://podminky.urs.cz/item/CS_URS_2022_02/132251253 | [15 empty] | Online PSC | 2
| VV |  | -0,73 až -1,43 | [15 empty] | VV | 2 | 1 | True | 0 | ROZPOCET
| VV |  | (26,9*3+9,95)*(0,8+1,2)*0,8*0,7 |  | 101.528 | [13 empty] | VV | 2 | 2 | True | 0 | ROZPOCET
| VV |  | (16,0*2+5,3+5,8*2+7,8+1,2+5,8*3+2,3)*(0,6+1,1)*0,8*0,7 |  | 73.8752 | [13 empty] | VV | 2 | 2 | True | 0 | ROZPOCET
| VV |  | Součet |  | 175.403 | [13 empty] | VV | 2 | 4 | True | 1 | ROZPOCET
4 | K | 162751117 | Vodorovné přemístění výkopku nebo sypaniny po suchu na obvyklém dopravním prostředku, bez naložení výkopku, avšak se složením bez rozhrnutí z horniny třídy těžitelnosti I skupiny 1 až 3 na vzdálenost přes 9 000 do 10 000 m | m3 | 889.916 | 344 | 306131.1 |  |  |  | základní | 0.087 | 77.4227 | 0 | 0 | 0 | 0 | 4 | K | 2 |  |  |  | ROZPOCET | 306131.1 | 0 | 0 | 0 | 0 | 1 | 306131.1 | 4 | -688834059
| Online PSC |  | https://podminky.urs.cz/item/CS_URS_2022_02/162751117 | [15 empty] | Online PSC | 2
| VV |  | 281,01+433,503+175,403 |  | 565.51 | [13 empty] | VV | 2 | 2 | True | 1 | ROZPOCET
5 | K | 171201230R00 | Poplatek za uložení stavebního odpadu na recyklační skládce ostatní směsné odpady do Katalogu odpadů pod kódem 17 09 04 | t | 1601.85 | 299 | 478953.15 |  |  |  | základní | 0 | 0 | 0 | 0 | 0 | 0 | 4 | K | 2 |  |  |  | ROZPOCET | 478953.15 | 0 | 0 | 0 | 0 | 1 | 478953.15 | 4 | -131482151
| Online PSC |  | https://podminky.urs.cz/item/CS_URS_2022_02/171201231 | [15 empty] | Online PSC | 2
| VV |  | 889,916*1,8 |  | 961.367 | [13 empty] | VV | 2 | 2 | True | 1 | ROZPOCET
6 | K | 171251201 | Uložení sypaniny na skládky nebo meziskládky bez hutnění s upravením uložené sypaniny do předepsaného tvaru | m3 | 889.916 | 22.8 | 20290.08 |  |  |  | základní | 0.009 | 8.0092 | 0 | 0 | 0 | 0 | 4 | K | 2 |  |  |  | ROZPOCET | 20290.08 | 0 | 0 | 0 | 0 | 1 | 20290.08 | 4 | 175955009
| Online PSC |  | https://podminky.urs.cz/item/CS_URS_2022_02/171251201 | [15 empty] | Online PSC | 2
7 | K | 174151101 | Zásyp sypaninou z jakékoliv horniny strojně s uložením výkopku ve vrstvách se zhutněním jam, šachet, rýh nebo kolem objektů v těchto vykopávkách | m3 | 125.58 | 148 | 18585.84 |  |  |  | základní | 0.328 | 41.1902 | 0 | 0 | 0 | 0 | 4 | K | 2 |  |  |  | ROZPOCET | 18585.84 | 0 | 0 | 0 | 0 | 1 | 18585.84 | 4 | -1361453145
| Online PSC |  | https://podminky.urs.cz/item/CS_URS_2022_02/174151101 | [15 empty] | Online PSC | 2
| VV |  | kolem objektu | [15 empty] | VV | 2 | 1 | True | 0 | ROZPOCET
| VV |  | (28,5+17,0)*2*0,5*1,38*2 |  | 125.58 | [13 empty] | VV | 2 | 2 | True | 1 | ROZPOCET
8 | K | 174151102 | Zásyp sypaninou z jakékoliv horniny strojně s uložením výkopku ve vrstvách se zhutněním v prostorách s omezeným pohybem stroje s urovnáním povrchu zásypu | m3 | 146.715 | 421 | 61767.02 |  |  |  | základní | 1.129 | 165.6412 | 0 | 0 | 0 | 0 | 4 | K | 2 |  |  |  | ROZPOCET | 61767.02 | 0 | 0 | 0 | 0 | 1 | 61767.02 | 4 | 547929473
| Online PSC |  | https://podminky.urs.cz/item/CS_URS_2022_02/174151102 | [15 empty] | Online PSC | 2
9 | M | 58343959 R00 | kamenivo drcené hrubé frakce 0/63 | t | 544.59 | 693 | 377400.87 |  |  |  | základní | 0 | 0 | 1 | 544.59 | 0 | 0 | 8 | M | 2 |  |  |  | ROZPOCET | 377400.87 | 0 | 0 | 0 | 0 | 1 | 377400.87 | 4 | -1220704650
| VV |  | 125,58+146,715 |  | 272.295 | [13 empty] | VV | 2 | 2 | True | 1 | ROZPOCET
| VV |  | 272,295*2 'Přepočtené koeficientem množství |  | 544.59 | [13 empty] | VV | 2 | 2 | False | 1 | ROZPOCET
| D | 2 | Zakládání |  |  |  | 3845671.12 | [5 empty] | 983.4815 |  | 994.2992 |  | 0 | 1 | D | 1 |  |  |  | ROZPOCET | [6 empty] | 3845671.12
10 | K | 274313611 | Základy z betonu prostého pasy betonu kamenem neprokládaného tř. C 16/20 | m3 | 259.242 | 4460 | 1156219.32 |  |  |  | základní | 0.584 | 151.3973 | 2.301 | 596.521 | 0 | 0 | 4 | K | 2 |  |  |  | ROZPOCET | 1156219.32 | 0 | 0 | 0 | 0 | 1 | 1156219.32 | 4 | 880825113
| Online PSC |  | https://podminky.urs.cz/item/CS_URS_2022_02/274313611 | [15 empty] | Online PSC | 2
| VV |  | -1,93- až -2,95 | [15 empty] | VV | 2 | 1 | True | 0 | ROZPOCET
| VV |  | (26,9*3+19,95)*0,8*1,02*2 |  | 164.26 | [13 empty] | VV | 2 | 2 | True | 0 | ROZPOCET
| VV |  | (16,0*2+5,3+5,8*2+7,8+1,2+5,8*3+2,3)*0,6*1,02*2 |  | 94.982 | [13 empty] | VV | 2 | 2 | True | 0 | ROZPOCET
| VV |  | Součet |  | 259.242 | [13 empty] | VV | 2 | 4 | True | 1 | ROZPOCET
11 | K | 274321611 | Základy z betonu železového (bez výztuže) pasy z betonu bez zvláštních nároků na prostředí tř. C 30/37 | m3 | 63.54 | 5320 | 338032.8 |  |  |  | základní | 0.629 | 39.9667 | 2.5019 | 158.9688 | 0 | 0 | 4 | K | 2 |  |  |  | ROZPOCET | 338032.8 | 0 | 0 | 0 | 0 | 1 | 338032.8 | 4 | 179210887
| Online PSC |  | https://podminky.urs.cz/item/CS_URS_2022_02/274321611 | [15 empty] | Online PSC | 2
| VV |  | (26,9*3+19,95)*0,8*0,5 |  | 40.26 | [13 empty] | VV | 2 | 2 | True | 0 | ROZPOCET
| VV |  | (16,0*2+5,3+5,8*2+7,8+1,2+5,8*3+2,3)*0,6*0,5 |  | 23.28 | [13 empty] | VV | 2 | 2 | True | 0 | ROZPOCET
| VV |  | Součet |  | 63.54 | [13 empty] | VV | 2 | 4 | True | 1 | ROZPOCET
12 | K | 274361821 | Výztuž základů pasů z betonářské oceli 10 505 (R) nebo BSt 500 | t | 15.25 | 73600 | 1122400 |  |  |  | základní | 23.968 | 365.512 | 1.0606 | 16.1745 | 0 | 0 | 4 | K | 2 |  |  |  | ROZPOCET | 1122400 | 0 | 0 | 0 | 0 | 1 | 1122400 | 4 | -773639699
| Online PSC |  | https://podminky.urs.cz/item/CS_URS_2022_02/274361821 | [15 empty] | Online PSC | 2
| VV |  | 63,54*120*0,001*2 |  | 15.25 | [13 empty] | VV | 2 | 2 | True | 1 | ROZPOCET
13 | K | 27911315R | Základové zdi z tvárnic ztraceného bednění včetně výplně z betonu bez zvláštních nároků na vliv prostředí třídy C30/37 tloušťky zdiva přes 400 do 500 mm | m2 | 177.65 | 3840 | 682176 |  |  |  | základní | 1.453 | 258.1255 | 1.2086 | 214.6989 | 0 | 0 | 4 | K | 2 |  |  |  | ROZPOCET | 682176 | 0 | 0 | 0 | 0 | 1 | 682176 | 4 | -821728366
| VV |  | (26,0*3+15,65*2+5,45+8,15+6,15*2+20,1+1,55+6,15*3+2,35)*1,0 |  | 177.65 | [13 empty] | VV | 2 | 2 | True | 1 | ROZPOCET
14 | K | 279361821 | Výztuž základových zdí nosných svislých nebo odkloněných od svislice, rovinných nebo oblých, deskových nebo žebrových, včetně výztuže jejich žeber z betonářské oceli 10 505 (R) nebo BSt 500 | t | 7.491 | 73000 | 546843 |  |  |  | základní | 22.491 | 168.4801 | 1.0594 | 7.936 | 0 | 0 | 4 | K | 2 |  |  |  | ROZPOCET | 546843 | 0 | 0 | 0 | 0 | 1 | 546843 | 4 | 682900277
| Online PSC |  | https://podminky.urs.cz/item/CS_URS_2022_02/279361821 | [15 empty] | Online PSC | 2
| VV |  | 177,65*0,35*0,12 |  | 7.461 | [13 empty] | VV | 2 | 2 | True | 1 | ROZPOCET
| D | 3 | Svislé a kompletní konstrukce |  |  |  | 3379573.08 | [5 empty] | 886.7299 |  | 302.3898 |  | 0 | 1 | D | 1 |  |  |  | ROZPOCET | [6 empty] | 3379573.08
15 | K | 311235445 R | Zdivo jednovrstvé z cihel děrovaných broušených na maltu SB C, pevnost cihel přes P10 do P15, tl. zdiva 250 mm | m2 | 418.595 | 2060 | 862305.7 |  |  |  | základní | 0.527 | 220.5996 | 0.18971 | 79.4117 | 0 | 0 | 4 | K | 2 |  |  |  | ROZPOCET | 862305.7 | 0 | 0 | 0 | 0 | 1 | 862305.7 | 4 | 1890858373
| Online PSC |  | https://podminky.urs.cz/item/CS_URS_2022_02/311235445 | [15 empty] | Online PSC | 2
| VV |  | 1.np | [15 empty] | VV | 2 | 1 | True | 0 | ROZPOCET
| VV |  | (5,55*2+8,5+20,2*2+6,25*5+0,75*2+1,74)*3,0 |  | 283.47 | [13 empty] | VV | 2 | 2 | True | 0 | ROZPOCET
| VV |  | -(1,8*2,5+0,8*1,97*7+1,1*2,02+1,5*2,02) |  | -20.784 | [13 empty] | VV | 2 | 2 | True | 0 | ROZPOCET
| VV |  | 2.np | [15 empty] | VV | 2 | 1 | True | 0 | ROZPOCET
| VV |  | (6,35*2+26,0+6,25*3)*3,0 |  | 172.35 | [13 empty] | VV | 2 | 2 | True | 0 | ROZPOCET
| VV |  | -(0,8*1,97*5+1,3*1,97+2,5*2,4) |  | -16.441 | [13 empty] | VV | 2 | 2 | True | 0 | ROZPOCET
| VV |  | Součet |  | 418.595 | [13 empty] | VV | 2 | 4 | True | 1 | ROZPOCET
16 | K | 311235511 R | Zdivo jednovrstvé z cihel děrovaných broušených na maltu SB C, pevnost cihel do P10, tl. zdiva 440 mm | m2 | 416.574 | 3470 | 1445511.78 |  |  |  | základní | 0.83 | 345.7564 | 0.34925 | 145.4885 | 0 | 0 | 4 | K | 2 |  |  |  | ROZPOCET | 1445511.78 | 0 | 0 | 0 | 0 | 1 | 1445511.78 | 4 | 1683758312
| Online PSC |  | https://podminky.urs.cz/item/CS_URS_2022_02/311235511 | [15 empty] | Online PSC | 2
| VV |  | 1.np | [15 empty] | VV | 2 | 1 | True | 0 | ROZPOCET
| VV |  | (26,9+14,75)*2*3,0 |  | 249.9 | [13 empty] | VV | 2 | 2 | True | 0 | ROZPOCET
| VV |  | -(1,25*0,75*2+1,5*1,5+0,5*0,75*5+0,75*0,75*4+1,5*0,75+1,75*1,5*2+1,75*0,75+2,0*0,75*5) |  | -23.438 | [13 empty] | VV | 2 | 2 | True | 0 | ROZPOCET
| VV |  | -(1,5+2,0+1,125+1,5)*2,5 |  | -15.313 | [13 empty] | VV | 2 | 2 | True | 0 | ROZPOCET
| VV |  | 2.np | [15 empty] | VV | 2 | 1 | True | 0 | ROZPOCET
| VV |  | (26,9+14,75)*2*3,0 |  | 249.9 | [13 empty] | VV | 2 | 2 | True | 0 | ROZPOCET
| VV |  | -((1,25*2+0,5*11)*0,75+1,5*1,5*4+2,0*1,5*6+1,5*2,4+1,75*1,5*3) |  | -44.475 | [13 empty] | VV | 2 | 2 | True | 0 | ROZPOCET
| VV |  | Součet |  | 416.574 | [13 empty] | VV | 2 | 4 | True | 1 | ROZPOCET
17 | K | 317168021 | Překlady keramické ploché osazené do maltového lože, výšky překladu 71 mm šířky 145 mm, délky 1000 mm | kus | 1 | 422 | 422 |  |  |  | základní | 0.238 | 0.238 | 0.02126 | 0.02126 | 0 | 0 | 4 | K | 2 |  |  |  | ROZPOCET | 422 | 0 | 0 | 0 | 0 | 1 | 422 | 4 | -2138637149
| Online PSC |  | https://podminky.urs.cz/item/CS_URS_2022_02/317168021 | [15 empty] | Online PSC | 2
18 | K | 317168022 | Překlady keramické ploché osazené do maltového lože, výšky překladu 71 mm šířky 145 mm, délky 1250 mm | kus | 31 | 553 | 17143 |  |  |  | základní | 0.318 | 9.858 | 0.02693 | 0.83483 | 0 | 0 | 4 | K | 2 |  |  |  | ROZPOCET | 17143 | 0 | 0 | 0 | 0 | 1 | 17143 | 4 | -745398556
| Online PSC |  | https://podminky.urs.cz/item/CS_URS_2022_02/317168022 | [15 empty] | Online PSC | 2
| VV |  | 1.np | [15 empty] | VV | 2 | 1 | True | 0 | ROZPOCET
| VV |  | 14 |  | 14 | [13 empty] | VV | 2 | 2 | True | 0 | ROZPOCET
| VV |  | 2.np | [15 empty] | VV | 2 | 1 | True | 0 | ROZPOCET
| VV |  | 17 |  | 17 | [13 empty] | VV | 2 | 2 | True | 0 | ROZPOCET
| VV |  | Součet |  | 31 | [13 empty] | VV | 2 | 4 | True | 1 | ROZPOCET
19 | K | 317168024 | Překlady keramické ploché osazené do maltového lože, výšky překladu 71 mm šířky 145 mm, délky 1750 mm | kus | 1 | 724 | 724 |  |  |  | základní | 0.338 | 0.338 | 0.03698 | 0.03698 | 0 | 0 | 4 | K | 2 |  |  |  | ROZPOCET | 724 | 0 | 0 | 0 | 0 | 1 | 724 | 4 | 633019447
| Online PSC |  | https://podminky.urs.cz/item/CS_URS_2022_02/317168024 | [15 empty] | Online PSC | 2
| VV |  | 2.np | [15 empty] | VV | 2 | 1 | True | 0 | ROZPOCET
| VV |  | 1 |  | 1 | [13 empty] | VV | 2 | 2 | True | 1 | ROZPOCET
20 | K | 317168026 | Překlady keramické ploché osazené do maltového lože, výšky překladu 71 mm šířky 145 mm, délky 2250 mm | kus | 3 | 956 | 2868 |  |  |  | základní | 0.455 | 1.365 | 0.04776 | 0.14328 | 0 | 0 | 4 | K | 2 |  |  |  | ROZPOCET | 2868 | 0 | 0 | 0 | 0 | 1 | 2868 | 4 | 915851579
| Online PSC |  | https://podminky.urs.cz/item/CS_URS_2022_02/317168026 | [15 empty] | Online PSC | 2
| VV |  | 1.np | [15 empty] | VV | 2 | 1 | True | 0 | ROZPOCET
| VV |  | 1 |  | 1 | [13 empty] | VV | 2 | 2 | True | 0 | ROZPOCET
| VV |  | 2.np | [15 empty] | VV | 2 | 1 | True | 0 | ROZPOCET
| VV |  | 2 |  | 2 | [13 empty] | VV | 2 | 2 | True | 0 | ROZPOCET
| VV |  | Součet |  | 3 | [13 empty] | VV | 2 | 4 | True | 1 | ROZPOCET
21 | K | 317168051 | Překlady keramické vysoké osazené do maltového lože, šířky překladu 70 mm výšky 238 mm, délky 1000 mm | kus | 108 | 568 | 61344 |  |  |  | základní | 0.245 | 26.46 | 0.03655 | 3.9474 | 0 | 0 | 4 | K | 2 |  |  |  | ROZPOCET | 61344 | 0 | 0 | 0 | 0 | 1 | 61344 | 4 | 1589281534
| Online PSC |  | https://podminky.urs.cz/item/CS_URS_2022_02/317168051 | [15 empty] | Online PSC | 2
| VV |  | 1.np | [15 empty] | VV | 2 | 1 | True | 0 | ROZPOCET
| VV |  | 45+3 |  | 48 | [13 empty] | VV | 2 | 2 | True | 0 | ROZPOCET
| VV |  | 2.np | [15 empty] | VV | 2 | 1 | True | 0 | ROZPOCET
| VV |  | 60 |  | 60 | [13 empty] | VV | 2 | 2 | True | 0 | ROZPOCET
| VV |  | Součet |  | 108 | [13 empty] | VV | 2 | 4 | True | 1 | ROZPOCET
22 | K | 317168052 | Překlady keramické vysoké osazené do maltového lože, šířky překladu 70 mm výšky 238 mm, délky 1250 mm | kus | 44 | 723 | 31812 |  |  |  | základní | 0.253 | 11.132 | 0.04555 | 2.0042 | 0 | 0 | 4 | K | 2 |  |  |  | ROZPOCET | 31812 | 0 | 0 | 0 | 0 | 1 | 31812 | 4 | 654949635
| Online PSC |  | https://podminky.urs.cz/item/CS_URS_2022_02/317168052 | [15 empty] | Online PSC | 2
| VV |  | 1.np | [15 empty] | VV | 2 | 1 | True | 0 | ROZPOCET
| VV |  | 26 |  | 26 | [13 empty] | VV | 2 | 2 | True | 0 | ROZPOCET
| VV |  | 2.np | [15 empty] | VV | 2 | 1 | True | 0 | ROZPOCET
| VV |  | 15+3 |  | 18 | [13 empty] | VV | 2 | 2 | True | 0 | ROZPOCET
| VV |  | Součet |  | 44 | [13 empty] | VV | 2 | 4 | True | 1 | ROZPOCET
23 | K | 317168053 | Překlady keramické vysoké osazené do maltového lože, šířky překladu 70 mm výšky 238 mm, délky 1500 mm | kus | 31 | 842 | 26102 |  |  |  | základní | 0.26 | 8.06 | 0.05455 | 1.691 | 0 | 0 | 4 | K | 2 |  |  |  | ROZPOCET | 26102 | 0 | 0 | 0 | 0 | 1 | 26102 | 4 | -1349092970
| Online PSC |  | https://podminky.urs.cz/item/CS_URS_2022_02/317168053 | [15 empty] | Online PSC | 2
| VV |  | 1.np | [15 empty] | VV | 2 | 1 | True | 0 | ROZPOCET
| VV |  | 18+3 |  | 21 | [13 empty] | VV | 2 | 2 | True | 0 | ROZPOCET
| VV |  | 2.np | [15 empty] | VV | 2 | 1 | True | 0 | ROZPOCET
| VV |  | 10 |  | 10 | [13 empty] | VV | 2 | 2 | True | 0 | ROZPOCET
| VV |  | Součet |  | 31 | [13 empty] | VV | 2 | 4 | True | 1 | ROZPOCET
24 | K | 317168054 | Překlady keramické vysoké osazené do maltového lože, šířky překladu 70 mm výšky 238 mm, délky 1750 mm | kus | 54 | 1050 | 56700 |  |  |  | základní | 0.268 | 14.472 | 0.06355 | 3.4317 | 0 | 0 | 4 | K | 2 |  |  |  | ROZPOCET | 56700 | 0 | 0 | 0 | 0 | 1 | 56700 | 4 | 1508074863
| Online PSC |  | https://podminky.urs.cz/item/CS_URS_2022_02/317168054 | [15 empty] | Online PSC | 2
| VV |  | 1.np | [15 empty] | VV | 2 | 1 | True | 0 | ROZPOCET
| VV |  | 26 |  | 26 | [13 empty] | VV | 2 | 2 | True | 0 | ROZPOCET
| VV |  | 2.np | [15 empty] | VV | 2 | 1 | True | 0 | ROZPOCET
| VV |  | 28 |  | 28 | [13 empty] | VV | 2 | 2 | True | 0 | ROZPOCET
| VV |  | Součet |  | 54 | [13 empty] | VV | 2 | 4 | True | 1 | ROZPOCET
25 | K | 317168056 | Překlady keramické vysoké osazené do maltového lože, šířky překladu 70 mm výšky 238 mm, délky 2250 mm | kus | 30 | 1550 | 46500 |  |  |  | základní | 0.35 | 10.5 | 0.08185 | 2.4555 | 0 | 0 | 4 | K | 2 |  |  |  | ROZPOCET | 46500 | 0 | 0 | 0 | 0 | 1 | 46500 | 4 | -1565403887
| Online PSC |  | https://podminky.urs.cz/item/CS_URS_2022_02/317168056 | [15 empty] | Online PSC | 2
| VV |  | 1.np | [15 empty] | VV | 2 | 1 | True | 0 | ROZPOCET
| VV |  | 15 |  | 15 | [13 empty] | VV | 2 | 2 | True | 0 | ROZPOCET
| VV |  | 2.np | [15 empty] | VV | 2 | 1 | True | 0 | ROZPOCET
| VV |  | 15 |  | 15 | [13 empty] | VV | 2 | 2 | True | 0 | ROZPOCET
| VV |  | Součet |  | 30 | [13 empty] | VV | 2 | 4 | True | 1 | ROZPOCET
26 | K | 317168057 | Překlady keramické vysoké osazené do maltového lože, šířky překladu 70 mm výšky 238 mm, délky 2500 mm | kus | 60 | 1920 | 115200 |  |  |  | základní | 0.4 | 24 | 0.09105 | 5.463 | 0 | 0 | 4 | K | 2 |  |  |  | ROZPOCET | 115200 | 0 | 0 | 0 | 0 | 1 | 115200 | 4 | 232183693
| Online PSC |  | https://podminky.urs.cz/item/CS_URS_2022_02/317168057 | [15 empty] | Online PSC | 2
| VV |  | 1.np | [15 empty] | VV | 2 | 1 | True | 0 | ROZPOCET
| VV |  | 30 |  | 30 | [13 empty] | VV | 2 | 2 | True | 0 | ROZPOCET
| VV |  | 2.np | [15 empty] | VV | 2 | 1 | True | 0 | ROZPOCET
| VV |  | 30 |  | 30 | [13 empty] | VV | 2 | 2 | True | 0 | ROZPOCET
| VV |  | Součet |  | 60 | [13 empty] | VV | 2 | 4 | True | 1 | ROZPOCET
27 | K | 317168059 | Překlady keramické vysoké osazené do maltového lože, šířky překladu 70 mm výšky 238 mm, délky 3000 mm | kus | 3 | 2190 | 6570 |  |  |  | základní | 0.48 | 1.44 | 0.10905 | 0.32715 | 0 | 0 | 4 | K | 2 |  |  |  | ROZPOCET | 6570 | 0 | 0 | 0 | 0 | 1 | 6570 | 4 | 2073902216
| Online PSC |  | https://podminky.urs.cz/item/CS_URS_2022_02/317168059 | [15 empty] | Online PSC | 2
| VV |  | 2.np | [15 empty] | VV | 2 | 1 | True | 0 | ROZPOCET
| VV |  | 3 |  | 3 | [13 empty] | VV | 2 | 2 | True | 1 | ROZPOCET
28 | K | 317998112 | Izolace tepelná mezi překlady z pěnového polystyrenu výšky 24 cm, tloušťky přes 50 do 70 mm | m | 82.025 | 119 | 9760.98 |  |  |  | základní | 0.098 | 8.0384 | 0.00026 | 0.021327 | 0 | 0 | 4 | K | 2 |  |  |  | ROZPOCET | 9760.98 | 0 | 0 | 0 | 0 | 1 | 9760.98 | 4 | 1383409106
| Online PSC |  | https://podminky.urs.cz/item/CS_URS_2022_02/317998112 | [15 empty] | Online PSC | 2
| VV |  | 1-np | [15 empty] | VV | 2 | 1 | True | 0 | ROZPOCET
| VV |  | 1,55*2+1,8+0,8*5+1,05*2+2,3*5+1,8*2+1,05*2+2,05*3+1,3+2,3+1,8+1,425 |  | 41.175 | [13 empty] | VV | 2 | 2 | True | 0 | ROZPOCET
| VV |  | 2.np | [15 empty] | VV | 2 | 1 | True | 0 | ROZPOCET
| VV |  | 1,55*2+0,8*11+1,8*3+2,3*6+1,8*2+2,05*3 |  | 40.85 | [13 empty] | VV | 2 | 2 | True | 0 | ROZPOCET
| VV |  | Součet |  | 82.025 | [13 empty] | VV | 2 | 4 | True | 1 | ROZPOCET
29 | K | 342244251 R | Příčky jednoduché z cihel děrovaných broušených, na maltu SB C, pevnost cihel do P15, tl. příčky 140 mm | m2 | 501.158 | 1390 | 696609.62 |  |  |  | základní | 0.408 | 204.4725 | 0.11396 | 57.112 | 0 | 0 | 4 | K | 2 |  |  |  | ROZPOCET | 696609.62 | 0 | 0 | 0 | 0 | 1 | 696609.62 | 4 | 1147441590
| Online PSC |  | https://podminky.urs.cz/item/CS_URS_2022_02/342244251 | [15 empty] | Online PSC | 2
| VV |  | 1.np | [15 empty] | VV | 2 | 1 | True | 0 | ROZPOCET
| VV |  | (3,75+2,5+1,1+3,3+1,8*2+6,25*8+2,05*2+1,1*4+3,6+1,8+2,6+0,25*2*5)*3,0 |  | 249.75 | [13 empty] | VV | 2 | 2 | True | 0 | ROZPOCET
| VV |  | -((0,7*7+0,8*4)*1,97+1,0*2,02*4) |  | -24.037 | [13 empty] | VV | 2 | 2 | True | 0 | ROZPOCET
| VV |  | 1,265*3,0-0,8*1,97+1,275*1,5+2,7*3,35-2,7*1,85*0,5 |  | 10.679 | [13 empty] | VV | 2 | 2 | True | 0 | ROZPOCET
| VV |  | 2.np | [15 empty] | VV | 2 | 1 | True | 0 | ROZPOCET
| VV |  | (6,35*4+2,25+1,8+2,2+1,0+3,3+1,8*3+2,15*2+0,75*2+17,6+1,75+0,35+6,25*3+4,65+3,1+2,1*2+1,0*2)*3,0 |  | 298.65 | [13 empty] | VV | 2 | 2 | True | 0 | ROZPOCET
| VV |  | -(0,7*13+0,8*6+1,0*2+1,3)*1,97 |  | -33.884 | [13 empty] | VV | 2 | 2 | True | 0 | ROZPOCET
| VV |  | Součet |  | 501.158 | [13 empty] | VV | 2 | 4 | True | 1 | ROZPOCET
| D | 4 | Vodorovné konstrukce |  |  |  | 2052723.34 | [5 empty] | 627.6841 |  | 283.7278 |  | 0 | 1 | D | 1 |  |  |  | ROZPOCET | [6 empty] | 2052723.34
30 | R | 410A1222 | Stropy železobetonové prefabrikované ze stropních panelů z předpjatého betonu tl. 250 mm | m2 | 376.8 | 2787 | 1050141.6 |  |  |  | základní | 0.407 | 153.3576 | 0.4356 | 164.1341 | 0 | 0 | 4 | K | 2 |  |  |  | ROZPOCET | 1050141.6 | 0 | 0 | 0 | 0 | 1 | 1050141.6 | 4 | -1005338074
| Online PSC |  | https://podminky.urs.cz/item/CS_URS_2022_02/410A1222 | [15 empty] | Online PSC | 2
| VV |  | nad 1.np | [15 empty] | VV | 2 | 1 | True | 0 | ROZPOCET
| VV |  | 26,0*14,95-2,8*4,25 |  | 376.8 | [13 empty] | VV | 2 | 2 | True | 1 | ROZPOCET
31 | K | 417321414 | Ztužující pásy a věnce z betonu železového (bez výztuže) tř. C 20/25 | m3 | 41.721 | 5240 | 218618.04 |  |  |  | základní | 1.448 | 60.412 | 2.502 | 104.3851 | 0 | 0 | 4 | K | 2 |  |  |  | ROZPOCET | 218618.04 | 0 | 0 | 0 | 0 | 1 | 218618.04 | 4 | 1718198826
| Online PSC |  | https://podminky.urs.cz/item/CS_URS_2022_02/417321414 | [15 empty] | Online PSC | 2
| VV |  | nad 1.np | [15 empty] | VV | 2 | 1 | True | 0 | ROZPOCET
| VV |  | BV 2a | [15 empty] | VV | 2 | 1 | True | 0 | ROZPOCET
| VV |  | 26,0*2*(0,35+0,45)*0,25+15,65*0,45*0,5*2 |  | 17.443 | [13 empty] | VV | 2 | 2 | True | 0 | ROZPOCET
| VV |  | BV 2b | [15 empty] | VV | 2 | 1 | True | 0 | ROZPOCET
| VV |  | (5,55*2+3,55*2+(3,26+0,25+12,89)*2)*0,25*0,25 |  | 3.188 | [13 empty] | VV | 2 | 2 | True | 0 | ROZPOCET
| VV |  | BV 2c | [15 empty] | VV | 2 | 1 | True | 0 | ROZPOCET
| VV |  | (8,5*2+6,25*4)*0,25*0,5 |  | 5.25 | [13 empty] | VV | 2 | 2 | True | 0 | ROZPOCET
| VV |  | nad 2.np | [15 empty] | VV | 2 | 1 | True | 0 | ROZPOCET
| VV |  | BV 2a | [15 empty] | VV | 2 | 1 | True | 0 | ROZPOCET
| VV |  | (26,0*2+15,65*2)*0,45*0,3 |  | 11.246 | [13 empty] | VV | 2 | 2 | True | 0 | ROZPOCET
| VV |  | BV 2b | [15 empty] | VV | 2 | 1 | True | 0 | ROZPOCET
| VV |  | (26,0+8,25*2+6,25*3)*0,25*0,3 |  | 4.594 | [13 empty] | VV | 2 | 2 | True | 0 | ROZPOCET
| VV |  | Součet |  | 41.721 | [13 empty] | VV | 2 | 4 | True | 1 | ROZPOCET
32 | K | 417351115 R00 | Bednění bočnic ztužujících pásů a věnců včetně vzpěr zřízení | m2 | 177.905 | 750 | 133428.75 |  |  |  | základní | 0.755 | 134.3183 | 0.00576 | 1.0247 | 0 | 0 | 4 | K | 2 |  |  |  | ROZPOCET | 133428.75 | 0 | 0 | 0 | 0 | 1 | 133428.75 | 4 | -1998679971
| Online PSC |  | https://podminky.urs.cz/item/CS_URS_2022_02/417351115 | [15 empty] | Online PSC | 2
| VV |  | nad 1.np | [15 empty] | VV | 2 | 1 | True | 0 | ROZPOCET
| VV |  | (26,9+15,65)*2*0,5+4,25*2*0,25 |  | 44.675 | [13 empty] | VV | 2 | 2 | True | 0 | ROZPOCET
| VV |  | BV 2b | [15 empty] | VV | 2 | 1 | True | 0 | ROZPOCET
| VV |  | (5,55*2+3,55*2+(3,26+0,25+12,89)*2)*0,25*2 |  | 25.5 | [13 empty] | VV | 2 | 2 | True | 0 | ROZPOCET
| VV |  | BV 2c | [15 empty] | VV | 2 | 1 | True | 0 | ROZPOCET
| VV |  | (8,5*2+6,25*4)*0,25*2 |  | 21 | [13 empty] | VV | 2 | 2 | True | 0 | ROZPOCET
| VV |  | nad 2.np | [15 empty] | VV | 2 | 1 | True | 0 | ROZPOCET
| VV |  | BV 2a | [15 empty] | VV | 2 | 1 | True | 0 | ROZPOCET
| VV |  | (26,0*2+15,65*2)*0,3*2 |  | 49.98 | [13 empty] | VV | 2 | 2 | True | 0 | ROZPOCET
| VV |  | BV 2b | [15 empty] | VV | 2 | 1 | True | 0 | ROZPOCET
| VV |  | (26,0+8,25*2+6,25*3)*0,3*2 |  | 36.75 | [13 empty] | VV | 2 | 2 | True | 0 | ROZPOCET
| VV |  | Součet |  | 177.905 | [13 empty] | VV | 2 | 4 | True | 1 | ROZPOCET
33 | K | 417351116 R00 | Bednění bočnic ztužujících pásů a věnců včetně vzpěr odstranění | m2 | 177.905 | 150 | 26685.75 |  |  |  | základní | 0.26 | 46.2553 | 0 | 0 | 0 | 0 | 4 | K | 2 |  |  |  | ROZPOCET | 26685.75 | 0 | 0 | 0 | 0 | 1 | 26685.75 | 4 | 1220334394
| Online PSC |  | https://podminky.urs.cz/item/CS_URS_2022_02/417351116 | [15 empty] | Online PSC | 2
34 | K | 417361821 | Výztuž ztužujících pásů a věnců z betonářské oceli 10 505 (R) nebo BSt 500 | t | 6.258 | 74900 | 468724.2 |  |  |  | základní | 28.692 | 179.5545 | 1.0529 | 6.5891 | 0 | 0 | 4 | K | 2 |  |  |  | ROZPOCET | 468724.2 | 0 | 0 | 0 | 0 | 1 | 468724.2 | 4 | -1071646049
| Online PSC |  | https://podminky.urs.cz/item/CS_URS_2022_02/417361821 | [15 empty] | Online PSC | 2
| VV |  | 41,721*0,15 |  | 6.258 | [13 empty] | VV | 2 | 2 | True | 1 | ROZPOCET
35 | R | 430A0021 R00 | Schodiště a rampy betonové monolitické ze železobetonu (včetně výztuže 90 kg/m3 a bednění) třídy C 30/37 přímočaré | m | 7.3 | 21250 | 155125 |  |  |  | základní | 7.368 | 53.7864 | 1.0404 | 7.5948 | 0 | 0 | 4 | K | 2 |  |  |  | ROZPOCET | 155125 | 0 | 0 | 0 | 0 | 1 | 155125 | 4 | -1879949225
| Online PSC |  | https://podminky.urs.cz/item/CS_URS_2022_02/430A0021 | [15 empty] | Online PSC | 2
| VV |  | 3,0*2+1,3 |  | 7.3 | [13 empty] | VV | 2 | 2 | True | 1 | ROZPOCET
| D | 6 | Úpravy povrchů, podlahy a osazování výplní |  |  |  | 3428251.99 | [5 empty] | 2577.4028 |  | 350.3474 |  | 0 | 1 | D | 1 |  |  |  | ROZPOCET | [6 empty] | 3428251.99
36 | K | 611311145 | Omítka vápenná vnitřních ploch nanášená ručně dvouvrstvá štuková, tloušťky jádrové omítky do 10 mm a tloušťky štuku do 3 mm schodišťových konstrukcí stropů, stěn, ramen nebo nosníků | m2 | 38.061 | 490 | 18649.89 |  |  |  | základní | 0.582 | 22.1515 | 0.01733 | 0.6596 | 0 | 0 | 4 | K | 2 |  |  |  | ROZPOCET | 18649.89 | 0 | 0 | 0 | 0 | 1 | 18649.89 | 4 | 443580548
| Online PSC |  | https://podminky.urs.cz/item/CS_URS_2022_02/611311145 | [15 empty] | Online PSC | 2
| VV |  | 1,275*3,0*2+2,55*(2,25+1,3) |  | 16.703 | [13 empty] | VV | 2 | 2 | True | 0 | ROZPOCET
| VV |  | (1,265*3,0-0,8*1,97+1,275*1,5+2,7*3,35-2,7*1,85*0,5)*2 |  | 21.358 | [13 empty] | VV | 2 | 2 | True | 0 | ROZPOCET
| VV |  | Součet |  | 38.061 | [13 empty] | VV | 2 | 4 | True | 1 | ROZPOCET
37 | K | 612311111 | Omítka vápenná vnitřních ploch nanášená ručně jednovrstvá hrubá, tloušťky do 10 mm zatřená svislých konstrukcí stěn | m2 | 972.688 | 345 | 335577.36 |  |  |  | základní | 0.34 | 330.7139 | 0.0147 | 14.2985 | 0 | 0 | 4 | K | 2 |  |  |  | ROZPOCET | 335577.36 | 0 | 0 | 0 | 0 | 1 | 335577.36 | 4 | 498475411
| Online PSC |  | https://podminky.urs.cz/item/CS_URS_2022_02/612311111 | [15 empty] | Online PSC | 2
| VV |  | pod obklady | [15 empty] | VV | 2 | 1 | True | 0 | ROZPOCET
| VV |  | 1.np | [15 empty] | VV | 2 | 1 | True | 0 | ROZPOCET
| VV |  | (17,0+10,6+10,35+11,45+5,6*3+20,6*2+5,9*2+11,3*2+3,55+0,8*2+10,5+7,5+11,9)*3,0 |  | 530.55 | [13 empty] | VV | 2 | 2 | True | 0 | ROZPOCET
| VV |  | -((1,0+0,8*2+0,7*6)*2,0+0,5*0,75*3) |  | -14.725 | [13 empty] | VV | 2 | 2 | True | 0 | ROZPOCET
| VV |  | -((1,0*2+0,7*4)*2,0+(0,5*2+0,75*2)*0,75) |  | -11.475 | [13 empty] | VV | 2 | 2 | True | 0 | ROZPOCET
| VV |  | -(1,0*2*2,0+2,0*0,75) |  | -5.5 | [13 empty] | VV | 2 | 2 | True | 0 | ROZPOCET
| VV |  | -((0,8+0,7*2)*2,0+(0,75*2+1,5)*0,75) |  | -6.65 | [13 empty] | VV | 2 | 2 | True | 0 | ROZPOCET
| VV |  | ostění | [15 empty] | VV | 2 | 1 | True | 0 | ROZPOCET
| VV |  | ((0,5+0,75)*2*5+0,75*4*4+(2,0+1,5)*2+1,75*2+0,75*6+(2,0*2+1,0)*4)*0,15 |  | 8.925 | [13 empty] | VV | 2 | 2 | True | 0 | ROZPOCET
| VV |  | 2.np | [15 empty] | VV | 2 | 1 | True | 0 | ROZPOCET
| VV |  | (17,0+10,4*2+5,8*2+21,1+7,7+17,4+6,1+10,35+11,45+5,6*5+7,9+9,0)*3,0 |  | 505.2 | [13 empty] | VV | 2 | 2 | True | 0 | ROZPOCET
| VV |  | -((0,8*4+0,7*23+1,0*3)*2,0+1,75*1,5+(0,5*11+1,25*2))*0,75 |  | -41.419 | [13 empty] | VV | 2 | 2 | True | 0 | ROZPOCET
| VV |  | ((1,25+0,75)*2*2+(1,75+1,5)*2+(0,5+0,75)*2*11+(1,97*2+1,0)*2)*0,15 |  | 7.782 | [13 empty] | VV | 2 | 2 | True | 0 | ROZPOCET
| VV |  | Součet |  | 972.688 | [13 empty] | VV | 2 | 4 | True | 1 | ROZPOCET
38 | K | 612311141 | Omítka vápenná vnitřních ploch nanášená ručně dvouvrstvá štuková, tloušťky jádrové omítky do 10 mm a tloušťky štuku do 3 mm svislých konstrukcí stěn | m2 | 1213.921 | 420 | 509846.82 |  |  |  | základní | 0.46 | 558.4037 | 0.01733 | 21.0373 | 0 | 0 | 4 | K | 2 |  |  |  | ROZPOCET | 509846.82 | 0 | 0 | 0 | 0 | 1 | 509846.82 | 4 | -1230858492
| Online PSC |  | https://podminky.urs.cz/item/CS_URS_2022_02/612311141 | [15 empty] | Online PSC | 2
| VV |  | 1.np | [15 empty] | VV | 2 | 1 | True | 0 | ROZPOCET
| VV |  | (24,0+36,8+19,1+19,3+18,6*2+12,8+9,0+21,1+19,8+16,1+19,6)*3,0-(3,55+0,8*2)*0,8 |  | 700.28 | [13 empty] | VV | 2 | 2 | True | 0 | ROZPOCET
| VV |  | -(1,5*2,5+(1,3*2+0,8*12+1,0)*2,0+1,0*2,0*4+(0,8*9+0,7*2)*2,0+(1,125+2,0)*2,5) |  | -63.163 | [13 empty] | VV | 2 | 2 | True | 0 | ROZPOCET
| VV |  | -(2,0*4*0,75+1,75*1,5*2+1,5*1,5+1,0*2,5+1,25*0,75*2) |  | -17.875 | [13 empty] | VV | 2 | 2 | True | 0 | ROZPOCET
| VV |  | ostění | [15 empty] | VV | 2 | 1 | True | 0 | ROZPOCET
| VV |  | (2,0*4+0,75*8+1,75*2+1,5*4+1,5*3+(1,5+2,5*2)*2+(1,25+0,75*2)*2+1,125+2,5*2)*0,15 |  | 7.894 | [13 empty] | VV | 2 | 2 | True | 0 | ROZPOCET
| VV |  | 2.np | [15 empty] | VV | 2 | 1 | True | 0 | ROZPOCET
| VV |  | (13,1+9,6+38,7+18,5*2+12,1+10,5+17,5+37,85+30,25+16,9)*3,0 |  | 670.5 | [13 empty] | VV | 2 | 2 | True | 0 | ROZPOCET
| VV |  | -((1,3*4+0,8*18)*2,0+2,5*2,4*2+0,7*2,0*3+1,0*2,0+2,0*1,5*6+1,5*1,5*4+1,75*1,5*2+1,5*2,4) |  | -93.25 | [13 empty] | VV | 2 | 2 | True | 0 | ROZPOCET
| VV |  | ostění | [15 empty] | VV | 2 | 1 | True | 0 | ROZPOCET
| VV |  | (1,75*2+1,5*5+2,0*6+1,5*12+1,5*4+2,0+2,4)*0,15+(2,5+2,4*2)*0,25 |  | 9.535 | [13 empty] | VV | 2 | 2 | True | 0 | ROZPOCET
| VV |  | Součet |  | 1213.921 | [13 empty] | VV | 2 | 4 | True | 1 | ROZPOCET
39 | K | 621151001 | Penetrační nátěr vnějších pastovitých tenkovrstvých omítek akrylátový univerzální podhledů | m2 | 43.55 | 71.3 | 3105.12 |  |  |  | základní | 0.086 | 3.7453 | 0.0003 | 0.013065 | 0 | 0 | 4 | K | 2 |  |  |  | ROZPOCET | 3105.12 | 0 | 0 | 0 | 0 | 1 | 3105.12 | 4 | -2065405988
| Online PSC |  | https://podminky.urs.cz/item/CS_URS_2022_02/621151001 | [15 empty] | Online PSC | 2
| VV |  | 43,55 |  | 43.55 | [13 empty] | VV | 2 | 2 | True | 1 | ROZPOCET
40 | K | 621211003 | Montáž kontaktního zateplení lepením a mechanickým kotvením z polystyrenových desek na vnější podhledy, na podklad dřevěný nebo kovový, tloušťky desek do 40 mm | m2 | 43.55 | 940 | 40937 |  |  |  | základní | 1.32 | 57.486 | 0.00829 | 0.36103 | 0 | 0 | 4 | K | 2 |  |  |  | ROZPOCET | 40937 | 0 | 0 | 0 | 0 | 1 | 40937 | 4 | 1049340964
| Online PSC |  | https://podminky.urs.cz/item/CS_URS_2022_02/621211003 | [15 empty] | Online PSC | 2
| VV |  | (27,9+15,65)*2*0,5 |  | 43.55 | [13 empty] | VV | 2 | 2 | True | 1 | ROZPOCET
41 | M | 28376415 | deska XPS hrana polodrážková a hladký povrch 300kPA tl 30mm | m2 | 45.728 | 186 | 8505.41 |  |  |  | základní | 0 | 0 | 0.0009 | 0.041155 | 0 | 0 | 8 | M | 2 |  |  |  | ROZPOCET | 8505.41 | 0 | 0 | 0 | 0 | 1 | 8505.41 | 4 | 1334103167
| VV |  | 43,55*1,05 'Přepočtené koeficientem množství |  | 45.728 | [13 empty] | VV | 2 | 2 | False | 1 | ROZPOCET
42 | K | 621531022 | Omítka tenkovrstvá silikonová vnějších ploch probarvená bez penetrace zatíraná (škrábaná), zrnitost 2,0 mm podhledů | m2 | 43.55 | 478 | 20816.9 |  |  |  | základní | 0.285 | 12.4117 | 0.00336 | 0.14633 | 0 | 0 | 4 | K | 2 |  |  |  | ROZPOCET | 20816.9 | 0 | 0 | 0 | 0 | 1 | 20816.9 | 4 | 629772009
| Online PSC |  | https://podminky.urs.cz/item/CS_URS_2022_02/621531022 | [15 empty] | Online PSC | 2
| VV |  | (27,9+15,65)*2*0,5 |  | 43.55 | [13 empty] | VV | 2 | 2 | True | 1 | ROZPOCET
43 | K | 622151001 | Penetrační nátěr vnějších pastovitých tenkovrstvých omítek akrylátový univerzální stěn | m2 | 496.504 | 66.5 | 33017.52 |  |  |  | základní | 0.075 | 37.2378 | 0.0003 | 0.14895 | 0 | 0 | 4 | K | 2 |  |  |  | ROZPOCET | 33017.52 | 0 | 0 | 0 | 0 | 1 | 33017.52 | 4 | 2115399310
| Online PSC |  | https://podminky.urs.cz/item/CS_URS_2022_02/622151001 | [15 empty] | Online PSC | 2
| VV |  | 496,504 |  | 496.504 | [13 empty] | VV | 2 | 2 | True | 1 | ROZPOCET
44 | K | 622151021 | Penetrační nátěr vnějších pastovitých tenkovrstvých omítek mozaikových akrylátový stěn | m2 | 38.948 | 53.2 | 2072.03 |  |  |  | základní | 0.075 | 2.9211 | 0.0002 | 0.0077896 | 0 | 0 | 4 | K | 2 |  |  |  | ROZPOCET | 2072.03 | 0 | 0 | 0 | 0 | 1 | 2072.03 | 4 | 892359026
| Online PSC |  | https://podminky.urs.cz/item/CS_URS_2022_02/622151021 | [15 empty] | Online PSC | 2
| VV |  | 38,948 |  | 38.948 | [13 empty] | VV | 2 | 2 | True | 1 | ROZPOCET
45 | K | 622211011 | Montáž kontaktního zateplení lepením a mechanickým kotvením z polystyrenových desek na vnější stěny, na podklad betonový nebo z lehčeného betonu, z tvárnic keramických nebo vápenopískových, tloušťky desek přes 40 do 80 mm | m2 | 151.618 | 759 | 115078.06 |  |  |  | základní | 1.02 | 154.6504 | 0.00835 | 1.266 | 0 | 0 | 4 | K | 2 |  |  |  | ROZPOCET | 115078.06 | 0 | 0 | 0 | 0 | 1 | 115078.06 | 4 | -2031736599
| Online PSC |  | https://podminky.urs.cz/item/CS_URS_2022_02/622211011 | [15 empty] | Online PSC | 2
| VV |  | (26,9+15,65)*2*1,8-(1,125+1,5*2-1,0)*0,5 |  | 151.618 | [13 empty] | VV | 2 | 2 | True | 1 | ROZPOCET
46 | M | 28376421 | deska XPS hrana polodrážková a hladký povrch 300kPA tl 80mm | m2 | 159.199 | 470 | 74823.53 |  |  |  | základní | 0 | 0 | 0.0024 | 0.38208 | 0 | 0 | 8 | M | 2 |  |  |  | ROZPOCET | 74823.53 | 0 | 0 | 0 | 0 | 1 | 74823.53 | 4 | -1612543233
| VV |  | 151,618*1,05 'Přepočtené koeficientem množství |  | 159.199 | [13 empty] | VV | 2 | 2 | False | 1 | ROZPOCET
47 | K | 622211021 | Montáž kontaktního zateplení lepením a mechanickým kotvením z polystyrenových desek na vnější stěny, na podklad betonový nebo z lehčeného betonu, z tvárnic keramických nebo vápenopískových, tloušťky desek přes 80 do 120 mm | m2 | 425.012 | 813 | 345534.76 |  |  |  | základní | 1.04 | 442.0125 | 0.00852 | 3.6211 | 0 | 0 | 4 | K | 2 |  |  |  | ROZPOCET | 345534.76 | 0 | 0 | 0 | 0 | 1 | 345534.76 | 4 | -1911379063
| Online PSC |  | https://podminky.urs.cz/item/CS_URS_2022_02/622211021 | [15 empty] | Online PSC | 2
| VV |  | (27,1+15,65)*2*6,0 |  | 513 | [13 empty] | VV | 2 | 2 | True | 0 | ROZPOCET
| VV |  | -(1,25*0,75*2+1,5*1,5+0,5*0,75*5+0,75*0,75*4+1,5*0,75+1,75*1,5*2+1,75*0,75+2,0*0,75*5) |  | -23.438 | [13 empty] | VV | 2 | 2 | True | 0 | ROZPOCET
| VV |  | -(1,5*2+2,0+1,125+1,0+2,0)*2,2 |  | -20.075 | [13 empty] | VV | 2 | 2 | True | 0 | ROZPOCET
| VV |  | -((1,25*2+0,5*11)*0,75+1,5*1,5*4+2,0*1,5*6+1,5*2,4+1,75*1,5*3) |  | -44.475 | [13 empty] | VV | 2 | 2 | True | 0 | ROZPOCET
| VV |  | Součet |  | 425.012 | [13 empty] | VV | 2 | 4 | True | 1 | ROZPOCET
48 | M | 28375938 | deska EPS 70 fasádní λ=0,039 tl 100mm | m2 | 446.263 | 330 | 147266.79 |  |  |  | základní | 0 | 0 | 0.0017 | 0.75865 | 0 | 0 | 8 | M | 2 |  |  |  | ROZPOCET | 147266.79 | 0 | 0 | 0 | 0 | 1 | 147266.79 | 4 | 1930516975
| VV |  | 425,012*1,05 'Přepočtené koeficientem množství |  | 446.263 | [13 empty] | VV | 2 | 2 | False | 1 | ROZPOCET
49 | K | 622211023 | Montáž kontaktního zateplení lepením a mechanickým kotvením z polystyrenových desek na vnější stěny, na podklad dřevěný nebo kovový, tloušťky desek přes 80 do 120 mm | m2 | 38.343 | 850 | 32591.55 |  |  |  | základní | 1.04 | 39.8767 | 0.00843 | 0.32323 | 0 | 0 | 4 | K | 2 |  |  |  | ROZPOCET | 32591.55 | 0 | 0 | 0 | 0 | 1 | 32591.55 | 4 | 327169157
| Online PSC |  | https://podminky.urs.cz/item/CS_URS_2022_02/622211023 | [15 empty] | Online PSC | 2
| VV |  | štíty 2x100mm | [15 empty] | VV | 2 | 1 | True | 0 | ROZPOCET
| VV |  | 15,65*2,45*0,5*2 |  | 38.343 | [13 empty] | VV | 2 | 2 | True | 1 | ROZPOCET
50 | M | 28376422 | deska XPS hrana polodrážková a hladký povrch 300kPA tl 100mm | m2 | 40.26 | 628 | 25283.28 |  |  |  | základní | 0 | 0 | 0.003 | 0.12078 | 0 | 0 | 8 | M | 2 |  |  |  | ROZPOCET | 25283.28 | 0 | 0 | 0 | 0 | 1 | 25283.28 | 4 | -1123842192
| VV |  | 38,343*1,05 'Přepočtené koeficientem množství |  | 40.26 | [13 empty] | VV | 2 | 2 | False | 1 | ROZPOCET
51 | K | 622212001 | Montáž kontaktního zateplení vnějšího ostění, nadpraží nebo parapetu lepením z polystyrenových desek hloubky špalet do 200 mm, tloušťky desek do 40 mm | m | 249.425 | 214 | 53376.95 |  |  |  | základní | 0.3 | 74.8275 | 0.00176 | 0.43899 | 0 | 0 | 4 | K | 2 |  |  |  | ROZPOCET | 53376.95 | 0 | 0 | 0 | 0 | 1 | 53376.95 | 4 | -960422062
| Online PSC |  | https://podminky.urs.cz/item/CS_URS_2022_02/622212001 | [15 empty] | Online PSC | 2
| VV |  | (1,25*2+1,5+0,5*5+2,0*5+0,75*4+1,5*4+1,0+1,75*3)*2+1,125+0,75*36+1,5*6+2,5*8 |  | 120.625 | [13 empty] | VV | 2 | 2 | True | 0 | ROZPOCET
| VV |  | (1,25*2+0,5*11+2,0*6+1,5*5+1,75*3)*2+1,5*26+0,75*26+2,4*2 |  | 128.8 | [13 empty] | VV | 2 | 2 | True | 0 | ROZPOCET
| VV |  | Součet |  | 249.425 | [13 empty] | VV | 2 | 4 | True | 1 | ROZPOCET
52 | M | 28375930 | deska EPS 70 fasádní λ=0,039 tl 20mm | m2 | 60.361 | 69 | 4164.91 |  |  |  | základní | 0 | 0 | 0.00034 | 0.020523 | 0 | 0 | 8 | M | 2 |  |  |  | ROZPOCET | 4164.91 | 0 | 0 | 0 | 0 | 1 | 4164.91 | 4 | -1231970264
| VV |  | 249,425*0,2*1,1 |  | 54.874 | [13 empty] | VV | 2 | 2 | True | 1 | ROZPOCET
| VV |  | 54,874*1,1 'Přepočtené koeficientem množství |  | 60.361 | [13 empty] | VV | 2 | 2 | False | 1 | ROZPOCET
53 | K | 622212051 | Montáž kontaktního zateplení vnějšího ostění, nadpraží nebo parapetu lepením z polystyrenových desek hloubky špalet přes 200 do 400 mm, tloušťky desek do 40 mm | m | 7 | 297 | 2079 |  |  |  | základní | 0.39 | 2.73 | 0.00339 | 0.02373 | 0 | 0 | 4 | K | 2 |  |  |  | ROZPOCET | 2079 | 0 | 0 | 0 | 0 | 1 | 2079 | 4 | -1526537833
| Online PSC |  | https://podminky.urs.cz/item/CS_URS_2022_02/622212051 | [15 empty] | Online PSC | 2
| VV |  | 2,0+2,5*2 |  | 7 | [13 empty] | VV | 2 | 2 | True | 1 | ROZPOCET
54 | M | 28375930 | deska EPS 70 fasádní λ=0,039 tl 20mm | m2 | 3.388 | 69 | 233.77 |  |  |  | základní | 0 | 0 | 0.00034 | 0.0011519 | 0 | 0 | 8 | M | 2 |  |  |  | ROZPOCET | 233.77 | 0 | 0 | 0 | 0 | 1 | 233.77 | 4 | 1330720350
| VV |  | 7,0*0,4*1,1 |  | 3.08 | [13 empty] | VV | 2 | 2 | True | 1 | ROZPOCET
| VV |  | 3,08*1,1 'Přepočtené koeficientem množství |  | 3.388 | [13 empty] | VV | 2 | 2 | False | 1 | ROZPOCET
55 | K | 622252001 | Montáž profilů kontaktního zateplení zakládacích soklových připevněných hmoždinkami | m | 78.775 | 139 | 10949.73 |  |  |  | základní | 0.23 | 18.1182 | 3e-05 | 0.0023632 | 0 | 0 | 4 | K | 2 |  |  |  | ROZPOCET | 10949.73 | 0 | 0 | 0 | 0 | 1 | 10949.73 | 4 | -1720763059
| Online PSC |  | https://podminky.urs.cz/item/CS_URS_2022_02/622252001 | [15 empty] | Online PSC | 2
| VV |  | (27,1+15,85)*2-(1,5*2+2,0+1,125+1,0) |  | 78.775 | [13 empty] | VV | 2 | 2 | True | 1 | ROZPOCET
56 | M | 59051647 | profil zakládací Al tl 0,7mm pro ETICS pro izolant tl 100mm | m | 82.714 | 90 | 7444.26 |  |  |  | základní | 0 | 0 | 0.00032 | 0.026468 | 0 | 0 | 8 | M | 2 |  |  |  | ROZPOCET | 7444.26 | 0 | 0 | 0 | 0 | 1 | 7444.26 | 4 | -773928199
| VV |  | 78,775*1,05 'Přepočtené koeficientem množství |  | 82.714 | [13 empty] | VV | 2 | 2 | False | 1 | ROZPOCET
57 | K | 622252002 | Montáž profilů kontaktního zateplení ostatních stěnových, dilatačních apod. lepených do tmelu | m | 217.425 | 60.8 | 13219.44 |  |  |  | základní | 0.14 | 30.4395 | 0 | 0 | 0 | 0 | 4 | K | 2 |  |  |  | ROZPOCET | 13219.44 | 0 | 0 | 0 | 0 | 1 | 13219.44 | 4 | 274905962
| Online PSC |  | https://podminky.urs.cz/item/CS_URS_2022_02/622252002 | [15 empty] | Online PSC | 2
| VV |  | rohový | [15 empty] | VV | 2 | 1 | True | 0 | ROZPOCET
| VV |  | 6,45*4 |  | 25.8 | [13 empty] | VV | 2 | 2 | True | 0 | ROZPOCET
| VV |  | Mezisoučet |  | 25.8 | [13 empty] | VV | 2 | 3 | True | 0 | ROZPOCET
| VV |  | okenní a dveřní | [15 empty] | VV | 2 | 1 | True | 0 | ROZPOCET
| VV |  | 0,75*36+2,6*10+1,5*6 |  | 62 | [13 empty] | VV | 2 | 2 | True | 0 | ROZPOCET
| VV |  | 0,75*26+1,5*26+2,5*2 |  | 63.5 | [13 empty] | VV | 2 | 2 | True | 0 | ROZPOCET
| VV |  | Mezisoučet |  | 125.5 | [13 empty] | VV | 2 | 3 | True | 0 | ROZPOCET
| VV |  | s okapničkou | [15 empty] | VV | 2 | 1 | True | 0 | ROZPOCET
| VV |  | 1,25*4+1,5*9+0,5*16+2,0*12+0,75*4+1,0+1,75*6+1,125 |  | 66.125 | [13 empty] | VV | 2 | 2 | True | 0 | ROZPOCET
| VV |  | Součet |  | 217.425 | [13 empty] | VV | 2 | 4 | True | 1 | ROZPOCET
58 | M | 59051486 | profil rohový PVC 15x15mm s výztužnou tkaninou š 100mm pro ETICS | m | 27.09 | 12.3 | 333.21 |  |  |  | základní | 0 | 0 | 3e-05 | 0.0008127 | 0 | 0 | 8 | M | 2 |  |  |  | ROZPOCET | 333.21 | 0 | 0 | 0 | 0 | 1 | 333.21 | 4 | 1486149668
| VV |  | 25,8 |  | 25.8 | [13 empty] | VV | 2 | 2 | True | 1 | ROZPOCET
| VV |  | 25,8*1,05 'Přepočtené koeficientem množství |  | 27.09 | [13 empty] | VV | 2 | 2 | False | 1 | ROZPOCET
59 | M | 59051476 | profil začišťovací PVC 9mm s výztužnou tkaninou pro ostění ETICS | m | 131.775 | 33.9 | 4467.17 |  |  |  | základní | 0 | 0 | 4e-05 | 0.005271 | 0 | 0 | 8 | M | 2 |  |  |  | ROZPOCET | 4467.17 | 0 | 0 | 0 | 0 | 1 | 4467.17 | 4 | 1029427225
| VV |  | 125,5 |  | 125.5 | [13 empty] | VV | 2 | 2 | True | 1 | ROZPOCET
| VV |  | 125,5*1,05 'Přepočtené koeficientem množství |  | 131.775 | [13 empty] | VV | 2 | 2 | False | 1 | ROZPOCET
60 | M | 59051510 | profil začišťovací s okapnicí PVC s výztužnou tkaninou pro nadpraží ETICS | m | 69.431 | 42.6 | 2957.76 |  |  |  | základní | 0 | 0 | 0.0003 | 0.020829 | 0 | 0 | 8 | M | 2 |  |  |  | ROZPOCET | 2957.76 | 0 | 0 | 0 | 0 | 1 | 2957.76 | 4 | -1079260751
| VV |  | 66,125 |  | 66.125 | [13 empty] | VV | 2 | 2 | True | 1 | ROZPOCET
| VV |  | 66,125*1,05 'Přepočtené koeficientem množství |  | 69.431 | [13 empty] | VV | 2 | 2 | False | 1 | ROZPOCET
61 | K | 622511112 | Omítka tenkovrstvá akrylátová vnějších ploch probarvená bez penetrace mozaiková střednězrnná stěn | m2 | 38.988 | 790 | 30800.52 |  |  |  | základní | 0.294 | 11.4625 | 0.0057 | 0.22223 | 0 | 0 | 4 | K | 2 |  |  |  | ROZPOCET | 30800.52 | 0 | 0 | 0 | 0 | 1 | 30800.52 | 4 | -737848214
| Online PSC |  | https://podminky.urs.cz/item/CS_URS_2022_02/622511112 | [15 empty] | Online PSC | 2
| VV |  | sokl | [15 empty] | VV | 2 | 1 | True | 0 | ROZPOCET
| VV |  | (26,9+15,65)*2*0,5-(1,125+1,5*2)*0,5-1,0*0,5-2,0*0,5 |  | 38.988 | [13 empty] | VV | 2 | 2 | True | 1 | ROZPOCET
62 | K | 622531022 | Omítka tenkovrstvá silikonová vnějších ploch probarvená bez penetrace zatíraná (škrábaná), zrnitost 2,0 mm stěn | m2 | 504.619 | 590 | 297725.21 |  |  |  | základní | 0.245 | 123.6317 | 0.0033 | 1.6652 | 0 | 0 | 4 | K | 2 |  |  |  | ROZPOCET | 297725.21 | 0 | 0 | 0 | 0 | 1 | 297725.21 | 4 | -1978244692
| Online PSC |  | https://podminky.urs.cz/item/CS_URS_2022_02/622531022 | [15 empty] | Online PSC | 2
| VV |  | 425,012 |  | 425.012 | [13 empty] | VV | 2 | 2 | True | 0 | ROZPOCET
| VV |  | štíty | [15 empty] | VV | 2 | 1 | True | 0 | ROZPOCET
| VV |  | 15,65*2,45*0,5*2 |  | 38.343 | [13 empty] | VV | 2 | 2 | True | 0 | ROZPOCET
| VV |  | ostění | [15 empty] | VV | 2 | 1 | True | 0 | ROZPOCET
| VV |  | 249,425*0,15 |  | 37.414 | [13 empty] | VV | 2 | 2 | True | 0 | ROZPOCET
| VV |  | (2,0+2,5*2)*0,55 |  | 3.85 | [13 empty] | VV | 2 | 2 | True | 0 | ROZPOCET
| VV |  | Součet |  | 504.619 | [13 empty] | VV | 2 | 4 | True | 1 | ROZPOCET
63 | K | 631311126 | Mazanina z betonu prostého bez zvýšených nároků na prostředí tl. přes 80 do 120 mm tř. C 25/30 | m3 | 75.777 | 5640 | 427382.28 |  |  |  | základní | 2.58 | 195.5047 | 2.5019 | 189.5842 | 0 | 0 | 4 | K | 2 |  |  |  | ROZPOCET | 427382.28 | 0 | 0 | 0 | 0 | 1 | 427382.28 | 4 | -1638059476
| Online PSC |  | https://podminky.urs.cz/item/CS_URS_2022_02/631311126 | [15 empty] | Online PSC | 2
| VV |  | 26,9*15,65*0,18 |  | 75.777 | [13 empty] | VV | 2 | 2 | True | 1 | ROZPOCET
64 | K | 631319175 | Příplatek k cenám mazanin za stržení povrchu spodní vrstvy mazaniny latí před vložením výztuže nebo pletiva pro tl. obou vrstev mazaniny přes 120 do 240 mm | m3 | 75.777 | 89.1 | 6751.73 |  |  |  | základní | 0.205 | 15.5343 | 0 | 0 | 0 | 0 | 4 | K | 2 |  |  |  | ROZPOCET | 6751.73 | 0 | 0 | 0 | 0 | 1 | 6751.73 | 4 | 1954488269
| Online PSC |  | https://podminky.urs.cz/item/CS_URS_2022_02/631319175 | [15 empty] | Online PSC | 2
65 | K | 631362021 | Výztuž mazanin ze svařovaných sítí z drátů typu KARI | t | 5.093 | 66100 | 336647.3 |  |  |  | základní | 15.231 | 77.5715 | 1.0628 | 5.4127 | 0 | 0 | 4 | K | 2 |  |  |  | ROZPOCET | 336647.3 | 0 | 0 | 0 | 0 | 1 | 336647.3 | 4 | -1106619883
| Online PSC |  | https://podminky.urs.cz/item/CS_URS_2022_02/631362021 | [15 empty] | Online PSC | 2
| VV |  | 26,9*15,65*1,15*5,26*0,001*2 |  | 5.093 | [13 empty] | VV | 2 | 2 | True | 1 | ROZPOCET
66 | K | 632441222 | Potěr anhydritový samonivelační litý tř. C 30, tl. přes 30 do 35 mm | m2 | 115.41 | 450 | 51934.5 |  |  |  | základní | 0.264 | 30.4682 | 0.08211 | 9.4763 | 0 | 0 | 4 | K | 2 |  |  |  | ROZPOCET | 51934.5 | 0 | 0 | 0 | 0 | 1 | 51934.5 | 4 | -685962375
| Online PSC |  | https://podminky.urs.cz/item/CS_URS_2022_02/632441222 | [15 empty] | Online PSC | 2
| VV |  | A4 | [15 empty] | VV | 2 | 1 | True | 0 | ROZPOCET
| VV |  | 5,74+30,8+14,07+16,64+9,15+16,63+6,75+15,63 |  | 115.41 | [13 empty] | VV | 2 | 2 | True | 1 | ROZPOCET
67 | K | 632441224 | Potěr anhydritový samonivelační litý tř. C 30, tl. přes 40 do 45 mm | m2 | 151.73 | 490 | 74347.7 |  |  |  | základní | 0.288 | 43.6982 | 0.10557 | 16.0181 | 0 | 0 | 4 | K | 2 |  |  |  | ROZPOCET | 74347.7 | 0 | 0 | 0 | 0 | 1 | 74347.7 | 4 | 1709891876
| Online PSC |  | https://podminky.urs.cz/item/CS_URS_2022_02/632441224 | [15 empty] | Online PSC | 2
| VV |  | B2 | [15 empty] | VV | 2 | 1 | True | 0 | ROZPOCET
| VV |  | 82,98+55,0+13,75 |  | 151.73 | [13 empty] | VV | 2 | 2 | True | 1 | ROZPOCET
68 | K | 632451251 | Potěr cementový samonivelační litý tř. C 30, tl. přes 30 do 35 mm | m2 | 76.95 | 450 | 34627.5 |  |  |  | základní | 0.264 | 20.3148 | 0.077 | 5.9252 | 0 | 0 | 4 | K | 2 |  |  |  | ROZPOCET | 34627.5 | 0 | 0 | 0 | 0 | 1 | 34627.5 | 4 | 1267742611
| Online PSC |  | https://podminky.urs.cz/item/CS_URS_2022_02/632451251 | [15 empty] | Online PSC | 2
| VV |  | A5 | [15 empty] | VV | 2 | 1 | True | 0 | ROZPOCET
| VV |  | 4,2+1,85+4,21+1,85+14,82+3,69+12,39+2,05+6,08+7,89+1,8*3+3,87+5,05+1,8*2 |  | 76.95 | [13 empty] | VV | 2 | 2 | True | 1 | ROZPOCET
69 | K | 632451253 | Potěr cementový samonivelační litý tř. C 30, tl. přes 40 do 45 mm | m2 | 522.44 | 490 | 255995.6 |  |  |  | základní | 0.288 | 150.4627 | 0.099 | 51.7216 | 0 | 0 | 4 | K | 2 |  |  |  | ROZPOCET | 255995.6 | 0 | 0 | 0 | 0 | 1 | 255995.6 | 4 | 1308624264
| Online PSC |  | https://podminky.urs.cz/item/CS_URS_2022_02/632451253 | [15 empty] | Online PSC | 2
| VV |  | A2 | [15 empty] | VV | 2 | 1 | True | 0 | ROZPOCET
| VV |  | 2*(18,74+29,07+21,25+19,07*2+6,18+4,69+17,89+5,94+20,63) |  | 325.06 | [13 empty] | VV | 2 | 2 | True | 0 | ROZPOCET
| VV |  | A3 | [15 empty] | VV | 2 | 1 | True | 0 | ROZPOCET
| VV |  | 2*(14,07+6,21+6,08+7,89+1,8*3+15,17*2+2,0*2+7,93*2++3,13+5,71) |  | 197.38 | [13 empty] | VV | 2 | 2 | True | 0 | ROZPOCET
| VV |  | Součet |  | 522.44 | [13 empty] | VV | 2 | 4 | True | 1 | ROZPOCET
70 | K | 632451254 | Potěr cementový samonivelační litý tř. C 30, tl. přes 45 do 50 mm | m2 | 61.02 | 540 | 32950.8 |  |  |  | základní | 0.305 | 18.6111 | 0.11 | 6.7122 | 0 | 0 | 4 | K | 2 |  |  |  | ROZPOCET | 32950.8 | 0 | 0 | 0 | 0 | 1 | 32950.8 | 4 | -781305247
| Online PSC |  | https://podminky.urs.cz/item/CS_URS_2022_02/632451254 | [15 empty] | Online PSC | 2
| VV |  | B1 | [15 empty] | VV | 2 | 1 | True | 0 | ROZPOCET
| VV |  | 22,81+16,02+22,19 |  | 61.02 | [13 empty] | VV | 2 | 2 | True | 1 | ROZPOCET
71 | K | 632451293 | Potěr cementový samonivelační litý Příplatek k cenám za každých dalších i započatých 5 mm tloušťky přes 50 mm tř. C 30 | m2 | 61.02 | 50 | 3051 |  |  |  | základní | 0.017 | 1.0373 | 0.011 | 0.67122 | 0 | 0 | 4 | K | 2 |  |  |  | ROZPOCET | 3051 | 0 | 0 | 0 | 0 | 1 | 3051 | 4 | 1373059608
| Online PSC |  | https://podminky.urs.cz/item/CS_URS_2022_02/632451293 | [15 empty] | Online PSC | 2
72 | K | 634112113 | Obvodová dilatace mezi stěnou a mazaninou nebo potěrem podlahovým páskem z pěnového PE tl. do 10 mm, výšky 80 mm | m | 798.4 | 25.6 | 20439.04 |  |  |  | základní | 0.03 | 23.952 | 2e-05 | 0.015968 | 0 | 0 | 4 | K | 2 |  |  |  | ROZPOCET | 20439.04 | 0 | 0 | 0 | 0 | 1 | 20439.04 | 4 | 951620926
| Online PSC |  | https://podminky.urs.cz/item/CS_URS_2022_02/634112113 | [15 empty] | Online PSC | 2
| VV |  | 1.np | [15 empty] | VV | 2 | 1 | True | 0 | ROZPOCET
| VV |  | (17,0+10,6+10,35+11,45+5,6*3+20,6*2+5,9*2+11,3*2+10,5+7,5+11,9) |  | 171.7 | [13 empty] | VV | 2 | 2 | True | 0 | ROZPOCET
| VV |  | 2.np | [15 empty] | VV | 2 | 1 | True | 0 | ROZPOCET
| VV |  | (17,0+10,4*2+5,8*2+21,1+7,7+17,4+6,1+10,35+11,45+5,6*5+7,9+9,0) |  | 168.4 | [13 empty] | VV | 2 | 2 | True | 0 | ROZPOCET
| VV |  | 1.np | [15 empty] | VV | 2 | 1 | True | 0 | ROZPOCET
| VV |  | (24,0+36,8+19,1+19,3+18,6*2+12,8+9,0+21,1+19,8+16,1+19,6) |  | 234.8 | [13 empty] | VV | 2 | 2 | True | 0 | ROZPOCET
| VV |  | 2.np | [15 empty] | VV | 2 | 1 | True | 0 | ROZPOCET
| VV |  | (13,1+9,6+38,7+18,5*2+12,1+10,5+17,5+37,85+30,25+16,9) |  | 223.5 | [13 empty] | VV | 2 | 2 | True | 0 | ROZPOCET
| VV |  | Součet |  | 798.4 | [13 empty] | VV | 2 | 4 | True | 1 | ROZPOCET
73 | K | 635221118 | Násyp pod podlahy pod plovoucí vrstvy podlah o tl. do 20 mm (lože) | m2 | 666.33 | 62.1 | 41379.09 |  |  |  | základní | 0.115 | 76.6279 | 0.0288 | 19.1903 | 0 | 0 | 4 | K | 2 |  |  |  | ROZPOCET | 41379.09 | 0 | 0 | 0 | 0 | 1 | 41379.09 | 4 | 172575710
| Online PSC |  | https://podminky.urs.cz/item/CS_URS_2022_02/635221118 | [15 empty] | Online PSC | 2
| VV |  | A4 | [15 empty] | VV | 2 | 1 | True | 0 | ROZPOCET
| VV |  | 5,74+30,8+14,07+16,64+9,15+16,63+6,75+15,63 |  | 115.41 | [13 empty] | VV | 2 | 2 | True | 0 | ROZPOCET
| VV |  | A2 | [15 empty] | VV | 2 | 1 | True | 0 | ROZPOCET
| VV |  | 18,74+29,07+21,25+19,07*2+6,18+4,69+17,89+5,94+20,63 |  | 162.53 | [13 empty] | VV | 2 | 2 | True | 0 | ROZPOCET
| VV |  | A3 | [15 empty] | VV | 2 | 1 | True | 0 | ROZPOCET
| VV |  | 14,07+6,21+6,08+7,89+1,8*3+15,17*2+2,0*2+7,93*2++3,13+5,71 |  | 98.69 | [13 empty] | VV | 2 | 2 | True | 0 | ROZPOCET
| VV |  | A5 | [15 empty] | VV | 2 | 1 | True | 0 | ROZPOCET
| VV |  | 4,2+1,85+4,21+1,85+14,82+3,69+12,39+2,05+6,08+7,89+1,8*3+3,87+5,05+1,8*2 |  | 76.95 | [13 empty] | VV | 2 | 2 | True | 0 | ROZPOCET
| VV |  | B2 | [15 empty] | VV | 2 | 1 | True | 0 | ROZPOCET
| VV |  | 82,98+55,0+13,75 |  | 151.73 | [13 empty] | VV | 2 | 2 | True | 0 | ROZPOCET
| VV |  | B1 | [15 empty] | VV | 2 | 1 | True | 0 | ROZPOCET
| VV |  | 22,81+16,02+22,19 |  | 61.02 | [13 empty] | VV | 2 | 2 | True | 0 | ROZPOCET
| VV |  | Součet |  | 666.33 | [13 empty] | VV | 2 | 4 | True | 1 | ROZPOCET
74 | K | 644941111 | Montáž průvětrníků nebo mřížek odvětrávacích velikosti do 150 x 200 mm | kus | 5 | 69.5 | 347.5 |  |  |  | základní | 0.16 | 0.8 | 0 | 0 | 0 | 0 | 4 | K | 2 |  |  |  | ROZPOCET | 347.5 | 0 | 0 | 0 | 0 | 1 | 347.5 | 4 | 1479271742
| Online PSC |  | https://podminky.urs.cz/item/CS_URS_2022_02/644941111 | [15 empty] | Online PSC | 2
| VV |  | pro vtz | [15 empty] | VV | 2 | 1 | True | 0 | ROZPOCET
| VV |  | 5 |  | 5 | [13 empty] | VV | 2 | 2 | True | 1 | ROZPOCET
75 | M | 55341410 | průvětrník mřížový s klapkami 150x150mm | kus | 5 | 308 | 1540 |  |  |  | základní | 0 | 0 | 0.0013 | 0.0065 | 0 | 0 | 8 | M | 2 |  |  |  | ROZPOCET | 1540 | 0 | 0 | 0 | 0 | 1 | 1540 | 4 | -485757826
| D | 9 | Ostatní konstrukce a práce, bourání |  |  |  | 207482.56 | [5 empty] | 358.2724 |  | 0.24673 |  | 0.707 | 1 | D | 1 |  |  |  | ROZPOCET | [6 empty] | 207482.56
76 | K | 941311111 | Montáž lešení řadového modulového lehkého pracovního s podlahami s provozním zatížením tř. 3 do 200 kg/m2 šířky tř. SW06 od 0,6 do 0,9 m, výšky do 10 m | m2 | 328.565 | 63.6 | 20896.73 |  |  |  | základní | 0.12 | 39.4278 | 0 | 0 | 0 | 0 | 4 | K | 2 |  |  |  | ROZPOCET | 20896.73 | 0 | 0 | 0 | 0 | 1 | 20896.73 | 4 | -132988058
| Online PSC |  | https://podminky.urs.cz/item/CS_URS_2022_02/941311111 | [15 empty] | Online PSC | 2
| VV |  | (28,9+17,65)*6,3+17,65*2,0*0,5*2 |  | 328.565 | [13 empty] | VV | 2 | 2 | True | 1 | ROZPOCET
77 | K | 941311211 | Montáž lešení řadového modulového lehkého pracovního s podlahami s provozním zatížením tř. 3 do 200 kg/m2 Příplatek za první a každý další den použití lešení k ceně -1111 nebo -1112 | m2 | 9856.95 | 2.48 | 24445.24 |  |  |  | základní | 0 | 0 | 0 | 0 | 0 | 0 | 4 | K | 2 |  |  |  | ROZPOCET | 24445.24 | 0 | 0 | 0 | 0 | 1 | 24445.24 | 4 | 1287699632
| Online PSC |  | https://podminky.urs.cz/item/CS_URS_2022_02/941311211 | [15 empty] | Online PSC | 2
| VV |  | 328,565*30 |  | 9856.95 | [13 empty] | VV | 2 | 2 | True | 1 | ROZPOCET
78 | K | 941311811 | Demontáž lešení řadového modulového lehkého pracovního s podlahami s provozním zatížením tř. 3 do 200 kg/m2 šířky SW06 od 0,6 do 0,9 m, výšky do 10 m | m2 | 328.565 | 41.4 | 13602.59 |  |  |  | základní | 0.082 | 26.9423 | 0 | 0 | 0 | 0 | 4 | K | 2 |  |  |  | ROZPOCET | 13602.59 | 0 | 0 | 0 | 0 | 1 | 13602.59 | 4 | -2018141820
| Online PSC |  | https://podminky.urs.cz/item/CS_URS_2022_02/941311811 | [15 empty] | Online PSC | 2
| VV |  | 328,565 |  | 328.565 | [13 empty] | VV | 2 | 2 | True | 1 | ROZPOCET
79 | K | 949101111 | Lešení pomocné pracovní pro objekty pozemních staveb pro zatížení do 150 kg/m2, o výšce lešeňové podlahy do 1,9 m | m2 | 767 | 62.5 | 47937.5 |  |  |  | základní | 0.105 | 80.535 | 0.00013 | 0.09971 | 0 | 0 | 4 | K | 2 |  |  |  | ROZPOCET | 47937.5 | 0 | 0 | 0 | 0 | 1 | 47937.5 | 4 | 854190256
| Online PSC |  | https://podminky.urs.cz/item/CS_URS_2022_02/949101111 | [15 empty] | Online PSC | 2
| VV |  | vnitřní | [15 empty] | VV | 2 | 1 | True | 0 | ROZPOCET
| VV |  | 14,75*26,0*2 |  | 767 | [13 empty] | VV | 2 | 2 | True | 1 | ROZPOCET
80 | K | 952901111 | Vyčištění budov nebo objektů před předáním do užívání budov bytové nebo občanské výstavby, světlé výšky podlaží do 4 m | m2 | 630.53 | 130 | 81968.9 |  |  |  | základní | 0.308 | 194.2032 | 4e-05 | 0.025221 | 0 | 0 | 16 | K | 2 |  |  |  | ROZPOCET | 81968.9 | 0 | 0 | 0 | 0 | 1 | 81968.9 | 16 | -145357946
| Online PSC |  | https://podminky.urs.cz/item/CS_URS_2022_02/952901111 | [15 empty] | Online PSC | 2
| VV |  | 630,53 |  | 630.53 | [13 empty] | VV | 2 | 2 | True | 1 | ROZPOCET
81 | K | 953943212 | Osazování drobných kovových předmětů kotvených do stěn hasicí přístroj | kus | 10 | 553 | 5530 |  |  |  | základní | 1.03 | 10.3 | 0.00018 | 0.0018 | 0 | 0 | 4 | K | 2 |  |  |  | ROZPOCET | 5530 | 0 | 0 | 0 | 0 | 1 | 5530 | 4 | -1279355941
| Online PSC |  | https://podminky.urs.cz/item/CS_URS_2022_02/953943212 | [15 empty] | Online PSC | 2
82 | M | 44932114 | přístroj hasicí ruční práškový PG 6 LE | kus | 10 | 1040 | 10400 |  |  |  | základní | 0 | 0 | 0.012 | 0.12 | 0 | 0 | 8 | M | 2 |  |  |  | ROZPOCET | 10400 | 0 | 0 | 0 | 0 | 1 | 10400 | 4 | -1447168953
83 | K | 971033331 | Vybourání otvorů ve zdivu základovém nebo nadzákladovém z cihel, tvárnic, příčkovek z cihel pálených na maltu vápennou nebo vápenocementovou plochy do 0,09 m2, tl. do 150 mm | kus | 7 | 83.8 | 586.6 |  |  |  | základní | 0.213 | 1.491 | 0 | 0 | 0.025 | 0.175 | 4 | K | 2 |  |  |  | ROZPOCET | 586.6 | 0 | 0 | 0 | 0 | 1 | 586.6 | 4 | 874073209
| Online PSC |  | https://podminky.urs.cz/item/CS_URS_2022_02/971033331 | [15 empty] | Online PSC | 2
| VV |  | pro vzt | [15 empty] | VV | 2 | 1 | True | 0 | ROZPOCET
| VV |  | 7 |  | 7 | [13 empty] | VV | 2 | 2 | True | 1 | ROZPOCET
84 | K | 971033341 | Vybourání otvorů ve zdivu základovém nebo nadzákladovém z cihel, tvárnic, příčkovek z cihel pálených na maltu vápennou nebo vápenocementovou plochy do 0,09 m2, tl. do 300 mm | kus | 3 | 150 | 450 |  |  |  | základní | 0.381 | 1.143 | 0 | 0 | 0.054 | 0.162 | 4 | K | 2 |  |  |  | ROZPOCET | 450 | 0 | 0 | 0 | 0 | 1 | 450 | 4 | -1787012475
| Online PSC |  | https://podminky.urs.cz/item/CS_URS_2022_02/971033341 | [15 empty] | Online PSC | 2
| VV |  | vzt | [15 empty] | VV | 2 | 1 | True | 0 | ROZPOCET
| VV |  | 3 |  | 3 | [13 empty] | VV | 2 | 2 | True | 1 | ROZPOCET
85 | K | 971033351 | Vybourání otvorů ve zdivu základovém nebo nadzákladovém z cihel, tvárnic, příčkovek z cihel pálených na maltu vápennou nebo vápenocementovou plochy do 0,09 m2, tl. do 450 mm | kus | 5 | 333 | 1665 |  |  |  | základní | 0.846 | 4.23 | 0 | 0 | 0.074 | 0.37 | 4 | K | 2 |  |  |  | ROZPOCET | 1665 | 0 | 0 | 0 | 0 | 1 | 1665 | 4 | 1558574468
| Online PSC |  | https://podminky.urs.cz/item/CS_URS_2022_02/971033351 | [15 empty] | Online PSC | 2
| VV |  | pro vzt | [15 empty] | VV | 2 | 1 | True | 0 | ROZPOCET
| VV |  | 5 |  | 5 | [13 empty] | VV | 2 | 2 | True | 1 | ROZPOCET
| D | 998 | Přesun hmot |  |  |  | 1060619.69 | [5 empty] | 921.522 |  | 0 |  | 0 | 1 | D | 1 |  |  |  | ROZPOCET | [6 empty] | 1060619.69
86 | K | 998011002 | Přesun hmot pro budovy občanské výstavby, bydlení, výrobu a služby s nosnou svislou konstrukcí zděnou z cihel, tvárnic nebo kamene vodorovná dopravní vzdálenost do 100 m pro budovy výšky přes 6 do 12 m | t | 2897.868 | 366 | 1060619.69 |  |  |  | základní | 0.318 | 921.522 | 0 | 0 | 0 | 0 | 4 | K | 2 |  |  |  | ROZPOCET | 1060619.69 | 0 | 0 | 0 | 0 | 1 | 1060619.69 | 4 | 1105372680
| Online PSC |  | https://podminky.urs.cz/item/CS_URS_2022_02/998011002 | [15 empty] | Online PSC | 2
| D | PSV | Práce a dodávky PSV |  |  |  | 10485114.67 | [5 empty] | 6457.5099 |  | 108.6881 |  | 0 | 2 | D | 0 |  |  |  | ROZPOCET | [6 empty] | 10485114.67
| D | 711 | Izolace proti vodě, vlhkosti a plynům |  |  |  | 318080.17 | [5 empty] | 185.1444 |  | 4.4722 |  | 0 | 2 | D | 1 |  |  |  | ROZPOCET | [6 empty] | 318080.17
87 | K | 711111001 | Provedení izolace proti zemní vlhkosti natěradly a tmely za studena na ploše vodorovné V nátěrem penetračním | m2 | 420.985 | 11.4 | 4799.23 |  |  |  | základní | 0.024 | 10.1036 | 0 | 0 | 0 | 0 | 16 | K | 2 |  |  |  | ROZPOCET | 4799.23 | 0 | 0 | 0 | 0 | 1 | 4799.23 | 16 | 1859217981
| Online PSC |  | https://podminky.urs.cz/item/CS_URS_2022_02/711111001 | [15 empty] | Online PSC | 2
| VV |  | 26,9*15,65 |  | 420.985 | [13 empty] | VV | 2 | 2 | True | 1 | ROZPOCET
88 | M | 11163150 | lak penetrační asfaltový | t | 0.126 | 82300 | 10369.8 |  |  |  | základní | 0 | 0 | 1 | 0.126 | 0 | 0 | 32 | M | 2 |  |  |  | ROZPOCET | 10369.8 | 0 | 0 | 0 | 0 | 1 | 10369.8 | 16 | 361637032
| VV |  | 420,985*0,0003 'Přepočtené koeficientem množství |  | 0.126 | [13 empty] | VV | 2 | 2 | False | 1 | ROZPOCET
89 | K | 711112001 | Provedení izolace proti zemní vlhkosti natěradly a tmely za studena na ploše svislé S nátěrem penetračním | m2 | 42.55 | 24.9 | 1059.5 |  |  |  | základní | 0.054 | 2.2977 | 0 | 0 | 0 | 0 | 16 | K | 2 |  |  |  | ROZPOCET | 1059.5 | 0 | 0 | 0 | 0 | 1 | 1059.5 | 16 | -2051398581
| Online PSC |  | https://podminky.urs.cz/item/CS_URS_2022_02/711112001 | [15 empty] | Online PSC | 2
| VV |  | (26,9+15,65)*2*0,5 |  | 42.55 | [13 empty] | VV | 2 | 2 | True | 1 | ROZPOCET
90 | M | 11163150 | lak penetrační asfaltový | t | 0.014 | 82300 | 1152.2 |  |  |  | základní | 0 | 0 | 1 | 0.014 | 0 | 0 | 32 | M | 2 |  |  |  | ROZPOCET | 1152.2 | 0 | 0 | 0 | 0 | 1 | 1152.2 | 16 | -1258688675
| VV |  | 42,55*0,00034 'Přepočtené koeficientem množství |  | 0.014 | [13 empty] | VV | 2 | 2 | False | 1 | ROZPOCET
91 | K | 711113115 | Izolace proti zemní vlhkosti natěradly a tmely za studena na ploše vodorovné V těsnicí hmotou dvousložkovou na bázi polymery modifikované živice | m2 | 175.64 | 401 | 70431.64 |  |  |  | základní | 0.15 | 26.346 | 0.004 | 0.70256 | 0 | 0 | 16 | K | 2 |  |  |  | ROZPOCET | 70431.64 | 0 | 0 | 0 | 0 | 1 | 70431.64 | 16 | 1327444312
| Online PSC |  | https://podminky.urs.cz/item/CS_URS_2022_02/711113115 | [15 empty] | Online PSC | 2
| VV |  | A3 | [15 empty] | VV | 2 | 1 | True | 0 | ROZPOCET
| VV |  | 14,07+6,21+6,08+7,89+1,8*3+15,17*2+2,0*2+7,93*2++3,13+5,71 |  | 98.69 | [13 empty] | VV | 2 | 2 | True | 0 | ROZPOCET
| VV |  | A5 | [15 empty] | VV | 2 | 1 | True | 0 | ROZPOCET
| VV |  | 4,2+1,85+4,21+1,85+14,82+3,69+12,39+2,05+6,08+7,89+1,8*3+3,87+5,05+1,8*2 |  | 76.95 | [13 empty] | VV | 2 | 2 | True | 0 | ROZPOCET
| VV |  | Součet |  | 175.64 | [13 empty] | VV | 2 | 4 | True | 1 | ROZPOCET
92 | K | 711113125 | Izolace proti zemní vlhkosti natěradly a tmely za studena na ploše svislé S těsnicí hmotou dvousložkovou na bázi polymery modifikované živice | m2 | 182.785 | 418 | 76404.13 |  |  |  | základní | 0.19 | 34.7291 | 0.004 | 0.73114 | 0 | 0 | 16 | K | 2 |  |  |  | ROZPOCET | 76404.13 | 0 | 0 | 0 | 0 | 1 | 76404.13 | 16 | 880885755
| Online PSC |  | https://podminky.urs.cz/item/CS_URS_2022_02/711113125 | [15 empty] | Online PSC | 2
| VV |  | A3 | [15 empty] | VV | 2 | 1 | True | 0 | ROZPOCET
| VV |  | (17,0+10,6+10,35+11,45+5,6*3+20,6*2+5,9*2+11,3*2+7,5+11,9)*0,3 |  | 48.36 | [13 empty] | VV | 2 | 2 | True | 0 | ROZPOCET
| VV |  | sprchy | [15 empty] | VV | 2 | 1 | True | 0 | ROZPOCET
| VV |  | (1,0+1,1*2+(1,0+1,2*2)*2+2,85*2+3,05**4+2,0*4)*1,7 | [15 empty] | VV | 2 | 1 | True | 0 | ROZPOCET
| VV |  | (2,6*4+3,05*4+2,0*4)*1,7 |  | 52.02 | [13 empty] | VV | 2 | 2 | True | 0 | ROZPOCET
| VV |  | A5 | [15 empty] | VV | 2 | 1 | True | 0 | ROZPOCET
| VV |  | (10,4*2+5,8*2+21,1+7,7+17,4+6,1+10,35+11,45+5,6*3+7,9+9,0+5,6*2)*0,3 |  | 45.42 | [13 empty] | VV | 2 | 2 | True | 0 | ROZPOCET
| VV |  | sprchy | [15 empty] | VV | 2 | 1 | True | 0 | ROZPOCET
| VV |  | (1,0+1,1*2)*2*1,7+2,0*2*2,0+(2,35+4,15*2)*1,7 |  | 36.985 | [13 empty] | VV | 2 | 2 | True | 0 | ROZPOCET
| VV |  | Součet |  | 182.785 | [13 empty] | VV | 2 | 4 | True | 1 | ROZPOCET
93 | K | 711141559 | Provedení izolace proti zemní vlhkosti pásy přitavením NAIP na ploše vodorovné V | m2 | 420.985 | 116 | 48834.26 |  |  |  | základní | 0.222 | 93.4587 | 0.0004 | 0.16839 | 0 | 0 | 16 | K | 2 |  |  |  | ROZPOCET | 48834.26 | 0 | 0 | 0 | 0 | 1 | 48834.26 | 16 | 1082651036
| Online PSC |  | https://podminky.urs.cz/item/CS_URS_2022_02/711141559 | [15 empty] | Online PSC | 2
| VV |  | 420,985 |  | 420.985 | [13 empty] | VV | 2 | 2 | True | 1 | ROZPOCET
94 | M | 62836109 | pás asfaltový natavitelný oxidovaný tl 3,5mm s vložkou z hliníkové fólie / hliníkové fólie s textilií, se spalitelnou PE folií nebo jemnozrnným minerálním posypem | m2 | 490.658 | 173 | 84883.83 |  |  |  | základní | 0 | 0 | 0.005 | 2.4533 | 0 | 0 | 32 | M | 2 |  |  |  | ROZPOCET | 84883.83 | 0 | 0 | 0 | 0 | 1 | 84883.83 | 16 | 1182474955
| VV |  | 420,985*1,1655 'Přepočtené koeficientem množství |  | 490.658 | [13 empty] | VV | 2 | 2 | False | 1 | ROZPOCET
95 | K | 711142559 | Provedení izolace proti zemní vlhkosti pásy přitavením NAIP na ploše svislé S | m2 | 42.55 | 134 | 5701.7 |  |  |  | základní | 0.26 | 11.063 | 0.0004 | 0.01702 | 0 | 0 | 16 | K | 2 |  |  |  | ROZPOCET | 5701.7 | 0 | 0 | 0 | 0 | 1 | 5701.7 | 16 | -852997052
| Online PSC |  | https://podminky.urs.cz/item/CS_URS_2022_02/711142559 | [15 empty] | Online PSC | 2
| VV |  | 42,55 |  | 42.55 | [13 empty] | VV | 2 | 2 | True | 1 | ROZPOCET
96 | M | 62836109 | pás asfaltový natavitelný oxidovaný tl 3,5mm s vložkou z hliníkové fólie / hliníkové fólie s textilií, se spalitelnou PE folií nebo jemnozrnným minerálním posypem | m2 | 51.954 | 173 | 8988.04 |  |  |  | základní | 0 | 0 | 0.005 | 0.25977 | 0 | 0 | 32 | M | 2 |  |  |  | ROZPOCET | 8988.04 | 0 | 0 | 0 | 0 | 1 | 8988.04 | 16 | 1652567920
| VV |  | 42,55*1,221 'Přepočtené koeficientem množství |  | 51.954 | [13 empty] | VV | 2 | 2 | False | 1 | ROZPOCET
97 | K | 998711102 | Přesun hmot pro izolace proti vodě, vlhkosti a plynům stanovený z hmotnosti přesunovaného materiálu vodorovná dopravní vzdálenost do 50 m v objektech výšky přes 6 do 12 m | t | 4.472 | 1220 | 5455.84 |  |  |  | základní | 1.598 | 7.1463 | 0 | 0 | 0 | 0 | 16 | K | 2 |  |  |  | ROZPOCET | 5455.84 | 0 | 0 | 0 | 0 | 1 | 5455.84 | 16 | 1515151457
| Online PSC |  | https://podminky.urs.cz/item/CS_URS_2022_02/998711102 | [15 empty] | Online PSC | 2
| D | 713 | Izolace tepelné |  |  |  | 1154979.65 | [5 empty] | 376.7681 |  | 7.6925 |  | 0 | 2 | D | 1 |  |  |  | ROZPOCET | [6 empty] | 1154979.65
98 | K | 713111131 | Montáž tepelné izolace stropů rohožemi, pásy, dílci, deskami, bloky (izolační materiál ve specifikaci) žebrových spodem s uchycením (drátem, páskou apod.) | m2 | 1288.605 | 122 | 157209.81 |  |  |  | základní | 0.231 | 297.6678 | 0.0003 | 0.38658 | 0 | 0 | 16 | K | 2 |  |  |  | ROZPOCET | 157209.81 | 0 | 0 | 0 | 0 | 1 | 157209.81 | 16 | -1107753545
| Online PSC |  | https://podminky.urs.cz/item/CS_URS_2022_02/713111131 | [15 empty] | Online PSC | 2
| VV |  | rohože+parozábrana | [15 empty] | VV | 2 | 1 | True | 0 | ROZPOCET
| VV |  | 27,1*15,85*3 |  | 1288.605 | [13 empty] | VV | 2 | 2 | True | 1 | ROZPOCET
99 | M | 63152100 | pás tepelně izolační univerzální λ=0,032-0,033 tl 120mm | m2 | 451.012 | 374 | 168678.49 |  |  |  | základní | 0 | 0 | 0.0036 | 1.6236 | 0 | 0 | 32 | M | 2 |  |  |  | ROZPOCET | 168678.49 | 0 | 0 | 0 | 0 | 1 | 168678.49 | 16 | 1804886931
| VV |  | 27,1*15,85 |  | 429.535 | [13 empty] | VV | 2 | 2 | True | 1 | ROZPOCET
| VV |  | 429,535*1,05 'Přepočtené koeficientem množství |  | 451.012 | [13 empty] | VV | 2 | 2 | False | 1 | ROZPOCET
100 | M | 63152102 | pás tepelně izolační univerzální λ=0,032-0,033 tl 140mm | m2 | 451.012 | 436 | 196641.23 |  |  |  | základní | 0 | 0 | 0.0042 | 1.8943 | 0 | 0 | 32 | M | 2 |  |  |  | ROZPOCET | 196641.23 | 0 | 0 | 0 | 0 | 1 | 196641.23 | 16 | 1881499500
| VV |  | 429,535*1,05 'Přepočtené koeficientem množství |  | 451.012 | [13 empty] | VV | 2 | 2 | False | 1 | ROZPOCET
101 | M | 28329012 | fólie PE vyztužená pro parotěsnou vrstvu (reakce na oheň - třída F) 140g/m2 | m2 | 493.965 | 26.5 | 13090.07 |  |  |  | základní | 0 | 0 | 0.00014 | 0.069155 | 0 | 0 | 32 | M | 2 |  |  |  | ROZPOCET | 13090.07 | 0 | 0 | 0 | 0 | 1 | 13090.07 | 16 | -686274679
| VV |  | 27,1*15,85 |  | 429.535 | [13 empty] | VV | 2 | 2 | True | 1 | ROZPOCET
| VV |  | 429,535*1,15 'Přepočtené koeficientem množství |  | 493.965 | [13 empty] | VV | 2 | 2 | False | 1 | ROZPOCET
102 | K | 713121111R00 | Montáž tepelné izolace podlah rohožemi, pásy, deskami ve dvou vrstvách, dílci, bloky (izolační materiál ve specifikaci) kladenými volně | m2 | 464.14 | 47.6 | 22093.06 |  |  |  | základní | 0.111 | 51.5195 | 0 | 0 | 0 | 0 | 16 | K | 2 |  |  |  | ROZPOCET | 22093.06 | 0 | 0 | 0 | 0 | 1 | 22093.06 | 16 | 602013511
| Online PSC |  | https://podminky.urs.cz/item/CS_URS_2022_02/713121111 | [15 empty] | Online PSC | 2
| VV |  | A2 | [15 empty] | VV | 2 | 1 | True | 0 | ROZPOCET
| VV |  | 18,74+29,07+21,25+19,07*2+6,18+4,69+17,89+5,94+20,63 |  | 162.53 | [13 empty] | VV | 2 | 2 | True | 0 | ROZPOCET
| VV |  | B1 | [15 empty] | VV | 2 | 1 | True | 0 | ROZPOCET
| VV |  | 22,81+16,02+22,19 |  | 61.02 | [13 empty] | VV | 2 | 2 | True | 0 | ROZPOCET
| VV |  | 18,74+29,07+21,25+19,07*2+6,18+4,69+17,89+5,94 |  | 141.9 | [13 empty] | VV | 2 | 2 | True | 0 | ROZPOCET
| VV |  | A3 | [15 empty] | VV | 2 | 1 | True | 0 | ROZPOCET
| VV |  | 14,07+6,21+6,08+7,89+1,8*3+15,17*2+2,0*2+7,93*2+3,13+5,71 |  | 98.69 | [13 empty] | VV | 2 | 2 | True | 0 | ROZPOCET
| VV |  | Součet |  | 464.14 | [13 empty] | VV | 2 | 4 | True | 1 | ROZPOCET
103 | M | 28372317 | deska EPS 100 pro konstrukce s běžným zatížením λ=0,037 tl 150mm | m2 | 974.694 | 586 | 571170.68 |  |  |  | základní | 0 | 0 | 0.00375 | 3.6551 | 0 | 0 | 32 | M | 2 |  |  |  | ROZPOCET | 571170.68 | 0 | 0 | 0 | 0 | 1 | 571170.68 | 16 | 734523518
| VV |  | 464,14*1,05*2'Přepočtené koeficientem množství |  | 974.694 | [13 empty] | VV | 2 | 2 | False | 1 | ROZPOCET
104 | K | 713121111 | Montáž tepelné izolace podlah rohožemi, pásy, deskami, dílci, bloky (izolační materiál ve specifikaci) kladenými volně jednovrstvá | m2 | 151.73 | 47.6 | 7222.35 |  |  |  | základní | 0.111 | 16.842 | 0 | 0 | 0 | 0 | 16 | K | 2 |  |  |  | ROZPOCET | 7222.35 | 0 | 0 | 0 | 0 | 1 | 7222.35 | 16 | 1472092172
| Online PSC |  | https://podminky.urs.cz/item/CS_URS_2022_02/713121111 | [15 empty] | Online PSC | 2
| VV |  | A4 | [15 empty] | VV | 2 | 1 | True | 0 | ROZPOCET
| VV |  | 5,74+30,8+14,07+16,64+9,15+16,63+6,75+15,63 |  | 115.41 | [13 empty] | VV | 2 | 2 | True | 0 | ROZPOCET
| VV |  | A5 | [15 empty] | VV | 2 | 1 | True | 0 | ROZPOCET
| VV |  | 4,2+1,85+4,21+1,85+14,82+3,69+12,39+2,05+6,08+7,89+1,8*3+3,87+5,05+1,8*2 |  | 76.95 | [13 empty] | VV | 2 | 2 | True | 0 | ROZPOCET
| VV |  | B2 | [15 empty] | VV | 2 | 1 | True | 0 | ROZPOCET
| VV |  | 82,98+55,0+13,75 |  | 151.73 | [13 empty] | VV | 2 | 2 | True | 1 | ROZPOCET
105 | M | ISV.8591057230028 | EPS 70 - 20mm, λD = 0,039 (W·m-1·K-1),1000x500x20mm, stabilizované desky pro tepel. izolace např. podkladní vrstvy izolací plochých střech, stěny, podlahy apod. Trvalá zatížitelnost v tlaku max. 1200kg/m2 při def. < 2% . | m2 | 159.317 | 74.66 | 11894.61 |  |  |  | základní | 0 | 0 | 0.0004 | 0.063727 | 0 | 0 | 32 | M | 2 |  |  |  | ROZPOCET | 11894.61 | 0 | 0 | 0 | 0 | 1 | 11894.61 | 16 | -314959043
| VV |  | 151,73*1,05 'Přepočtené koeficientem množství |  | 159.317 | [13 empty] | VV | 2 | 2 | False | 1 | ROZPOCET
106 | K | 998713102 | Přesun hmot pro izolace tepelné stanovený z hmotnosti přesunovaného materiálu vodorovná dopravní vzdálenost do 50 m v objektech výšky přes 6 m do 12 m | t | 5.865 | 1190 | 6979.35 |  |  |  | základní | 1.831 | 10.7388 | 0 | 0 | 0 | 0 | 16 | K | 2 |  |  |  | ROZPOCET | 6979.35 | 0 | 0 | 0 | 0 | 1 | 6979.35 | 16 | -1888632406
| Online PSC |  | https://podminky.urs.cz/item/CS_URS_2022_02/998713102 | [15 empty] | Online PSC | 2
| D | 761 | Konstrukce prosvětlovací |  |  |  | 563890 | [5 empty] | 256.111 |  | 2.288 |  | 0 | 2 | D | 1 |  |  |  | ROZPOCET | [6 empty] | 563890
107 | R | 761A3001R00 | Zárubeň dřevěná obložková pro dveře 1křídlé T9-T12 | kus | 42 | 5220 | 219240 |  |  |  | základní | 3.327 | 139.734 | 0.02648 | 1.1122 | 0 | 0 | 16 | K | 2 |  |  |  | ROZPOCET | 219240 | 0 | 0 | 0 | 0 | 1 | 219240 | 16 | 190595630
| Online PSC |  | https://podminky.urs.cz/item/CS_URS_2022_02/761A3001 | [15 empty] | Online PSC | 2
108 | R | 761A3002R00 | Dveře 2křídlé dřevěné vč. obožkové zárubně a panikové kliky T2 | kus | 1 | 5940 | 5940 |  |  |  | základní | 3.684 | 3.684 | 0.03047 | 0.03047 | 0 | 0 | 16 | K | 2 |  |  |  | ROZPOCET | 5940 | 0 | 0 | 0 | 0 | 1 | 5940 | 16 | -1091308415
| Online PSC |  | https://podminky.urs.cz/item/CS_URS_2022_02/761A3002 | [15 empty] | Online PSC | 2
109 | R | 761A3121R00 | Dveře 1křídlé dřevěné do obložkové zárubně T4-T8 | kus | 42 | 6260 | 262920 |  |  |  | základní | 2.165 | 90.93 | 0.0227 | 0.9534 | 0 | 0 | 16 | K | 2 |  |  |  | ROZPOCET | 262920 | 0 | 0 | 0 | 0 | 1 | 262920 | 16 | -769050048
| Online PSC |  | https://podminky.urs.cz/item/CS_URS_2022_02/761A3121 | [15 empty] | Online PSC | 2
| VV |  | T4-T8 | [15 empty] | VV | 2 | 1 | True | 0 | ROZPOCET
| VV |  | 42 |  | 42 | [13 empty] | VV | 2 | 2 | True | 1 | ROZPOCET
110 | R | 761A3122 | Dveře 2křídlové dřevěné protipožární vč. protipožární obložkové zárubně a panikové kliky, EW 15 – C/DP3 T1 | kus | 2 | 11800 | 23600 |  |  |  | základní | 2.395 | 4.79 | 0.0342 | 0.0684 | 0 | 0 | 16 | K | 2 |  |  |  | ROZPOCET | 23600 | 0 | 0 | 0 | 0 | 1 | 23600 | 16 | -297523213
| Online PSC |  | https://podminky.urs.cz/item/CS_URS_2022_02/761A3122 | [15 empty] | Online PSC | 2
111 | R | 761A3131 | Dveře 1křídlé dřevěné protipožární vč. Protipožární obložkové zárubně EW15 – C/DP3 T3 | kus | 1 | 9590 | 9590 |  |  |  | základní | 3.723 | 3.723 | 0.0452 | 0.0452 | 0 | 0 | 16 | K | 2 |  |  |  | ROZPOCET | 9590 | 0 | 0 | 0 | 0 | 1 | 9590 | 16 | 1370964276
| Online PSC |  | https://podminky.urs.cz/item/CS_URS_2022_02/761A3131 | [15 empty] | Online PSC | 2
| VV |  | T3 | [15 empty] | VV | 2 | 1 | True | 0 | ROZPOCET
| VV |  | 1 |  | 1 | [13 empty] | VV | 2 | 2 | True | 1 | ROZPOCET
112 | R | 761A4001 | Vrata garážová sekční nebo rolovací plochy do 6 m2 | kus | 1 | 28600 | 28600 |  |  |  | základní | 9.75 | 9.75 | 0.0663 | 0.0663 | 0 | 0 | 16 | K | 2 |  |  |  | ROZPOCET | 28600 | 0 | 0 | 0 | 0 | 1 | 28600 | 16 | -399056195
| Online PSC |  | https://podminky.urs.cz/item/CS_URS_2022_02/761A4001 | [15 empty] | Online PSC | 2
| VV |  | Z1 | [15 empty] | VV | 2 | 1 | True | 0 | ROZPOCET
| VV |  | 1 |  | 1 | [13 empty] | VV | 2 | 2 | True | 1 | ROZPOCET
113 | R | 761A4003 | Vrata garážová sekční nebo rolovací elektrický pohon | kus | 1 | 14000 | 14000 |  |  |  | základní | 3.5 | 3.5 | 0.0121 | 0.0121 | 0 | 0 | 16 | K | 2 |  |  |  | ROZPOCET | 14000 | 0 | 0 | 0 | 0 | 1 | 14000 | 16 | 789433301
| Online PSC |  | https://podminky.urs.cz/item/CS_URS_2022_02/761A4003 | [15 empty] | Online PSC | 2
| D | 762 | Konstrukce tesařské |  |  |  | 1124377.15 | [5 empty] | 1402.3987 |  | 24.5897 |  | 0 | 2 | D | 1 |  |  |  | ROZPOCET | [6 empty] | 1124377.15
114 | K | 762083122 | Impregnace řeziva máčením proti dřevokaznému hmyzu, houbám a plísním, třída ohrožení 3 a 4 (dřevo v exteriéru) | m3 | 17.215 | 1050 | 18075.75 |  |  |  | základní | 1.56 | 26.8554 | 0.00189 | 0.032536 | 0 | 0 | 16 | K | 2 |  |  |  | ROZPOCET | 18075.75 | 0 | 0 | 0 | 0 | 1 | 18075.75 | 16 | 999031467
| Online PSC |  | https://podminky.urs.cz/item/CS_URS_2022_02/762083122 | [15 empty] | Online PSC | 2
| VV |  | 13,226+3,306+0,683 |  | 17.215 | [13 empty] | VV | 2 | 2 | True | 1 | ROZPOCET
115 | K | 762131124 | Montáž bednění stěn z hrubých prken tl. do 32 mm na sraz | m2 | 38.343 | 59.2 | 2269.91 |  |  |  | základní | 0.138 | 5.2913 | 0 | 0 | 0 | 0 | 16 | K | 2 |  |  |  | ROZPOCET | 2269.91 | 0 | 0 | 0 | 0 | 1 | 2269.91 | 16 | -135940500
| Online PSC |  | https://podminky.urs.cz/item/CS_URS_2022_02/762131124 | [15 empty] | Online PSC | 2
| VV |  | štíty | [15 empty] | VV | 2 | 1 | True | 0 | ROZPOCET
| VV |  | 15,65*2,45*0,5*2 |  | 38.343 | [13 empty] | VV | 2 | 2 | True | 1 | ROZPOCET
116 | M | 60511115 | řezivo jehličnaté smrk, borovice š přes 80mm tl 24mm dl 2-3m | m3 | 1.054 | 8720 | 9190.88 |  |  |  | základní | 0 | 0 | 0.55 | 0.5797 | 0 | 0 | 32 | M | 2 |  |  |  | ROZPOCET | 9190.88 | 0 | 0 | 0 | 0 | 1 | 9190.88 | 16 | 1762835634
| VV |  | 38,343*0,025*1,1 |  | 1.054 | [13 empty] | VV | 2 | 2 | True | 1 | ROZPOCET
117 | K | 762195000 | Spojovací prostředky stěn a příček hřebíky, svory, fixační prkna | m3 | 1.054 | 608 | 640.83 |  |  |  | základní | 0 | 0 | 0.01266 | 0.013344 | 0 | 0 | 16 | K | 2 |  |  |  | ROZPOCET | 640.83 | 0 | 0 | 0 | 0 | 1 | 640.83 | 16 | -447021115
| Online PSC |  | https://podminky.urs.cz/item/CS_URS_2022_02/762195000 | [15 empty] | Online PSC | 2
118 | K | 762341210 | Montáž bednění střech rovných a šikmých sklonu do 60° s vyřezáním otvorů z prken hrubých na sraz tl. do 32 mm | m2 | 482.67 | 124 | 59851.08 |  |  |  | základní | 0.29 | 139.9743 | 0 | 0 | 0 | 0 | 16 | K | 2 |  |  |  | ROZPOCET | 59851.08 | 0 | 0 | 0 | 0 | 1 | 59851.08 | 16 | -907661904
| Online PSC |  | https://podminky.urs.cz/item/CS_URS_2022_02/762341210 | [15 empty] | Online PSC | 2
| VV |  | 27,9*8,65*2 |  | 482.67 | [13 empty] | VV | 2 | 2 | True | 1 | ROZPOCET
119 | M | 60511115 | řezivo jehličnaté smrk, borovice š přes 80mm tl 24mm dl 2-3m | m3 | 13.273 | 8720 | 115740.56 |  |  |  | základní | 0 | 0 | 0.55 | 7.3002 | 0 | 0 | 32 | M | 2 |  |  |  | ROZPOCET | 115740.56 | 0 | 0 | 0 | 0 | 1 | 115740.56 | 16 | 1447123325
| VV |  | 482,67*0,025*1,1 |  | 13.273 | [13 empty] | VV | 2 | 2 | True | 1 | ROZPOCET
120 | K | 762341610 | Montáž bednění střech štítových okapových říms, krajnic, závětrných prken a žaluzií ve spádu nebo rovnoběžně s okapem z prken hrubých tl. do 32 mm | m2 | 120.235 | 320 | 38475.2 |  |  |  | základní | 0.746 | 89.6953 | 0 | 0 | 0 | 0 | 16 | K | 2 |  |  |  | ROZPOCET | 38475.2 | 0 | 0 | 0 | 0 | 1 | 38475.2 | 16 | -1643947162
| Online PSC |  | https://podminky.urs.cz/item/CS_URS_2022_02/762341610 | [15 empty] | Online PSC | 2
| VV |  | 8,619*0,5*27,9*0,5*2 |  | 120.235 | [13 empty] | VV | 2 | 2 | True | 1 | ROZPOCET
121 | M | 60511115 | řezivo jehličnaté smrk, borovice š přes 80mm tl 24mm dl 2-3m | m3 | 3.306 | 8720 | 28828.32 |  |  |  | základní | 0 | 0 | 0.55 | 1.8183 | 0 | 0 | 32 | M | 2 |  |  |  | ROZPOCET | 28828.32 | 0 | 0 | 0 | 0 | 1 | 28828.32 | 16 | -187934516
| VV |  | 120,235*0,025*1,1 |  | 3.306 | [13 empty] | VV | 2 | 2 | True | 1 | ROZPOCET
122 | K | 762342511 | Montáž laťování montáž kontralatí na podklad bez tepelné izolace | m | 258.57 | 16.1 | 4162.98 |  |  |  | základní | 0.03 | 7.7571 | 2e-05 | 0.0051714 | 0 | 0 | 16 | K | 2 |  |  |  | ROZPOCET | 4162.98 | 0 | 0 | 0 | 0 | 1 | 4162.98 | 16 | -767522215
| Online PSC |  | https://podminky.urs.cz/item/CS_URS_2022_02/762342511 | [15 empty] | Online PSC | 2
| VV |  | 8,619*30 |  | 258.57 | [13 empty] | VV | 2 | 2 | True | 1 | ROZPOCET
123 | M | 60514106 | řezivo jehličnaté lať pevnostní třída S10-13 průřez 40x60mm | m3 | 0.683 | 12200 | 8332.6 |  |  |  | základní | 0 | 0 | 0.55 | 0.37565 | 0 | 0 | 32 | M | 2 |  |  |  | ROZPOCET | 8332.6 | 0 | 0 | 0 | 0 | 1 | 8332.6 | 16 | 1021496737
| VV |  | 258,57*0,04*0,06*1,1 |  | 0.683 | [13 empty] | VV | 2 | 2 | True | 1 | ROZPOCET
124 | K | 762395000 | Spojovací prostředky krovů, bednění a laťování, nadstřešních konstrukcí svory, prkna, hřebíky, pásová ocel, vruty | m3 | 17.262 | 2020 | 34869.24 |  |  |  | základní | 0 | 0 | 0.02337 | 0.40341 | 0 | 0 | 16 | K | 2 |  |  |  | ROZPOCET | 34869.24 | 0 | 0 | 0 | 0 | 1 | 34869.24 | 16 | -1458122870
| Online PSC |  | https://podminky.urs.cz/item/CS_URS_2022_02/762395000 | [15 empty] | Online PSC | 2
| VV |  | 13,273+3,306+0,683 |  | 17.262 | [13 empty] | VV | 2 | 2 | True | 1 | ROZPOCET
125 | R | 762A1 PRC | D+M vazníkové konstrukce krovu - kompletní provedení | m2 | 464.535 | 1620 | 752546.7 |  |  |  | základní | 2.33 | 1082.3665 | 0.03027 | 14.0615 | 0 | 0 | 16 | K | 2 |  |  |  | ROZPOCET | 752546.7 | 0 | 0 | 0 | 0 | 1 | 752546.7 | 16 | 773235344
| VV |  | 27,9*16,65 |  | 464.535 | [13 empty] | VV | 2 | 2 | True | 1 | ROZPOCET
126 | K | 998762102 | Přesun hmot pro konstrukce tesařské stanovený z hmotnosti přesunovaného materiálu vodorovná dopravní vzdálenost do 50 m v objektech výšky přes 6 do 12 m | t | 24.59 | 2090 | 51393.1 |  |  |  | základní | 2.052 | 50.4587 | 0 | 0 | 0 | 0 | 16 | K | 2 |  |  |  | ROZPOCET | 51393.1 | 0 | 0 | 0 | 0 | 1 | 51393.1 | 16 | 484637326
| Online PSC |  | https://podminky.urs.cz/item/CS_URS_2022_02/998762102 | [15 empty] | Online PSC | 2
| D | 763 | Konstrukce suché výstavby |  |  |  | 837693.71 | [5 empty] | 697.1774 |  | 10.0745 |  | 0 | 2 | D | 1 |  |  |  | ROZPOCET | [6 empty] | 837693.71
127 | K | 763131412 | Podhled ze sádrokartonových desek dvouvrstvá zavěšená spodní konstrukce z ocelových profilů CD, UD jednoduše opláštěná deskou standardní A, tl. 12,5 mm, s izolací | m2 | 393.04 | 1100 | 432344 |  |  |  | základní | 1.04 | 408.7616 | 0.01577 | 6.1982 | 0 | 0 | 16 | K | 2 |  |  |  | ROZPOCET | 432344 | 0 | 0 | 0 | 0 | 1 | 432344 | 16 | -1214273822
| Online PSC |  | https://podminky.urs.cz/item/CS_URS_2022_02/763131412 | [15 empty] | Online PSC | 2
| VV |  | SK1 | [15 empty] | VV | 2 | 1 | True | 0 | ROZPOCET
| VV |  | 1.np | [15 empty] | VV | 2 | 1 | True | 0 | ROZPOCET
| VV |  | 4,69+17,89+22,81+16,02+5,94+22,19+23,59 |  | 113.13 | [13 empty] | VV | 2 | 2 | True | 0 | ROZPOCET
| VV |  | 2.np | [15 empty] | VV | 2 | 1 | True | 0 | ROZPOCET
| VV |  | 30,8+14,07+16,64+9,15+16,63+6,75+14,82+3,69+15,63+82,98+55,0+13,75 |  | 279.91 | [13 empty] | VV | 2 | 2 | True | 0 | ROZPOCET
| VV |  | Součet |  | 393.04 | [13 empty] | VV | 2 | 4 | True | 1 | ROZPOCET
128 | K | 763131452 | Podhled ze sádrokartonových desek dvouvrstvá zavěšená spodní konstrukce z ocelových profilů CD, UD jednoduše opláštěná deskou impregnovanou H2, tl. 12,5 mm, s izolací | m2 | 117.48 | 1150 | 135102 |  |  |  | základní | 1.04 | 122.1792 | 0.01608 | 1.8891 | 0 | 0 | 16 | K | 2 |  |  |  | ROZPOCET | 135102 | 0 | 0 | 0 | 0 | 1 | 135102 | 16 | -714907634
| Online PSC |  | https://podminky.urs.cz/item/CS_URS_2022_02/763131452 | [15 empty] | Online PSC | 2
| VV |  | SK 2 | [15 empty] | VV | 2 | 1 | True | 0 | ROZPOCET
| VV |  | 1.np | [15 empty] | VV | 2 | 1 | True | 0 | ROZPOCET
| VV |  | 15,17*2+2,0*2+7,93*2+3,13+5,71 |  | 59.04 | [13 empty] | VV | 2 | 2 | True | 0 | ROZPOCET
| VV |  | 2.np | [15 empty] | VV | 2 | 1 | True | 0 | ROZPOCET
| VV |  | 4,2+1,85+4,21+1,85+2,05+6,08+7,89+1,8*3+3,87+5,05+1,8*2+12,39 |  | 58.44 | [13 empty] | VV | 2 | 2 | True | 0 | ROZPOCET
| VV |  | Součet |  | 117.48 | [13 empty] | VV | 2 | 4 | True | 1 | ROZPOCET
129 | K | 763131533 | Podhled ze sádrokartonových desek jednovrstvá zavěšená spodní konstrukce z ocelových profilů CD, UD jednoduše opláštěná deskou protipožární DF, tl. 15 mm, s izolací, EI 30 | m2 | 15.94 | 1280 | 20403.2 |  |  |  | základní | 1.182 | 18.8411 | 0.02003 | 0.31928 | 0 | 0 | 16 | K | 2 |  |  |  | ROZPOCET | 20403.2 | 0 | 0 | 0 | 0 | 1 | 20403.2 | 16 | -930516001
| Online PSC |  | https://podminky.urs.cz/item/CS_URS_2022_02/763131533 | [15 empty] | Online PSC | 2
| VV |  | SK 1a | [15 empty] | VV | 2 | 1 | True | 0 | ROZPOCET
| VV |  | 10,2+5,74 |  | 15.94 | [13 empty] | VV | 2 | 2 | True | 1 | ROZPOCET
130 | K | 763131751 | Podhled ze sádrokartonových desek ostatní práce a konstrukce na podhledech ze sádrokartonových desek montáž parotěsné zábrany | m2 | 383.5 | 48.3 | 18523.05 |  |  |  | základní | 0.09 | 34.515 | 0 | 0 | 0 | 0 | 16 | K | 2 |  |  |  | ROZPOCET | 18523.05 | 0 | 0 | 0 | 0 | 1 | 18523.05 | 16 | -631206677
| Online PSC |  | https://podminky.urs.cz/item/CS_URS_2022_02/763131751 | [15 empty] | Online PSC | 2
| VV |  | nad podhledy | [15 empty] | VV | 2 | 1 | True | 0 | ROZPOCET
| VV |  | 14,75*26,0 |  | 383.5 | [13 empty] | VV | 2 | 2 | True | 1 | ROZPOCET
131 | M | 28329274 | fólie PE vyztužená pro parotěsnou vrstvu (reakce na oheň - třída E) 110g/m2 | m2 | 430.862 | 27.8 | 11977.96 |  |  |  | základní | 0 | 0 | 0.00011 | 0.047395 | 0 | 0 | 32 | M | 2 |  |  |  | ROZPOCET | 11977.96 | 0 | 0 | 0 | 0 | 1 | 11977.96 | 16 | -1723205152
| VV |  | 383,5*1,1235 'Přepočtené koeficientem množství |  | 430.862 | [13 empty] | VV | 2 | 2 | False | 1 | ROZPOCET
132 | K | 763135101 | Montáž sádrokartonového podhledu kazetového demontovatelného, velikosti kazet 600x600 mm včetně zavěšené nosné konstrukce viditelné | m2 | 167.48 | 482 | 80725.36 |  |  |  | základní | 0.518 | 86.7546 | 0.00125 | 0.20935 | 0 | 0 | 16 | K | 2 |  |  |  | ROZPOCET | 80725.36 | 0 | 0 | 0 | 0 | 1 | 80725.36 | 16 | -68355300
| Online PSC |  | https://podminky.urs.cz/item/CS_URS_2022_02/763135101 | [15 empty] | Online PSC | 2
| VV |  | KP | [15 empty] | VV | 2 | 1 | True | 0 | ROZPOCET
| VV |  | 1.np | [15 empty] | VV | 2 | 1 | True | 0 | ROZPOCET
| VV |  | 18,74+29,07+14,07+6,21+6,08+7,89+1,8*3+20,63+21,25+19,07*2 |  | 167.48 | [13 empty] | VV | 2 | 2 | True | 0 | ROZPOCET
| VV |  | Součet |  | 167.48 | [13 empty] | VV | 2 | 4 | True | 1 | ROZPOCET
133 | M | 59030570 | podhled kazetový bez děrování viditelný rastr tl 10mm 600x600mm | m2 | 175.854 | 696 | 122394.38 |  |  |  | základní | 0 | 0 | 0.008 | 1.4068 | 0 | 0 | 32 | M | 2 |  |  |  | ROZPOCET | 122394.38 | 0 | 0 | 0 | 0 | 1 | 122394.38 | 16 | 688728317
| VV |  | 167,48*1,05 'Přepočtené koeficientem množství |  | 175.854 | [13 empty] | VV | 2 | 2 | False | 1 | ROZPOCET
134 | K | 763172352 | Montáž dvířek pro konstrukce ze sádrokartonových desek revizních jednoplášťových pro podhledy velikost (šxv) 300 x 300 mm | kus | 3 | 371 | 1113 |  |  |  | základní | 0.683 | 2.049 | 3e-05 | 9e-05 | 0 | 0 | 16 | K | 2 |  |  |  | ROZPOCET | 1113 | 0 | 0 | 0 | 0 | 1 | 1113 | 16 | -717241484
| Online PSC |  | https://podminky.urs.cz/item/CS_URS_2022_02/763172352 | [15 empty] | Online PSC | 2
135 | M | 59030711 | dvířka revizní jednokřídlá s automatickým zámkem 300x300mm | kus | 3 | 873 | 2619 |  |  |  | základní | 0 | 0 | 0.0014 | 0.0042 | 0 | 0 | 32 | M | 2 |  |  |  | ROZPOCET | 2619 | 0 | 0 | 0 | 0 | 1 | 2619 | 16 | 1909167622
136 | K | 998763302 | Přesun hmot pro konstrukce montované z desek sádrokartonových, sádrovláknitých, cementovláknitých nebo cementových stanovený z hmotnosti přesunovaného materiálu vodorovná dopravní vzdálenost do 50 m v objektech výšky přes 6 do 12 m | t | 10.074 | 1240 | 12491.76 |  |  |  | základní | 2.39 | 24.0769 | 0 | 0 | 0 | 0 | 16 | K | 2 |  |  |  | ROZPOCET | 12491.76 | 0 | 0 | 0 | 0 | 1 | 12491.76 | 16 | -1265229325
| Online PSC |  | https://podminky.urs.cz/item/CS_URS_2022_02/998763302 | [15 empty] | Online PSC | 2
| D | 764 | Konstrukce klempířské |  |  |  | 951863.2 | [5 empty] | 559.9097 |  | 4.0653 |  | 0 | 2 | D | 1 |  |  |  | ROZPOCET | [6 empty] | 951863.2
137 | K | 764011615 | Podkladní plech z pozinkovaného plechu s povrchovou úpravou rš 400 mm | m | 55.8 | 344 | 19195.2 |  |  |  | základní | 0.135 | 7.533 | 0.00354 | 0.19753 | 0 | 0 | 16 | K | 2 |  |  |  | ROZPOCET | 19195.2 | 0 | 0 | 0 | 0 | 1 | 19195.2 | 16 | 1607682117
| Online PSC |  | https://podminky.urs.cz/item/CS_URS_2022_02/764011615 | [15 empty] | Online PSC | 2
| VV |  | 27,9*2 |  | 55.8 | [13 empty] | VV | 2 | 2 | True | 1 | ROZPOCET
138 | K | 764111641 | Krytina ze svitků, ze šablon nebo taškových tabulí z pozinkovaného plechu s povrchovou úpravou s úpravou u okapů, prostupů a výčnělků střechy rovné drážkováním ze svitků do rš 670 mm, sklon střechy do 30° | m2 | 482.67 | 1590 | 767445.3 |  |  |  | základní | 0.959 | 462.8805 | 0.00661 | 3.1904 | 0 | 0 | 16 | K | 2 |  |  |  | ROZPOCET | 767445.3 | 0 | 0 | 0 | 0 | 1 | 767445.3 | 16 | -127209993
| Online PSC |  | https://podminky.urs.cz/item/CS_URS_2022_02/764111641 | [15 empty] | Online PSC | 2
139 | K | 764211625 | Oplechování střešních prvků z pozinkovaného plechu s povrchovou úpravou hřebene větraného s použitím hřebenového plechu s větracím pásem rš 400 mm | m | 27.9 | 737 | 20562.3 |  |  |  | základní | 0.315 | 8.7885 | 0.00406 | 0.11327 | 0 | 0 | 16 | K | 2 |  |  |  | ROZPOCET | 20562.3 | 0 | 0 | 0 | 0 | 1 | 20562.3 | 16 | 1278424876
| Online PSC |  | https://podminky.urs.cz/item/CS_URS_2022_02/764211625 | [15 empty] | Online PSC | 2
140 | K | 764212635 | Oplechování střešních prvků z pozinkovaného plechu s povrchovou úpravou štítu závětrnou lištou rš 400 mm | m | 34.6 | 461 | 15950.6 |  |  |  | základní | 0.332 | 11.4872 | 0.00347 | 0.12006 | 0 | 0 | 16 | K | 2 |  |  |  | ROZPOCET | 15950.6 | 0 | 0 | 0 | 0 | 1 | 15950.6 | 16 | 1591618578
| Online PSC |  | https://podminky.urs.cz/item/CS_URS_2022_02/764212635 | [15 empty] | Online PSC | 2
| VV |  | 8,65*4 |  | 34.6 | [13 empty] | VV | 2 | 2 | True | 1 | ROZPOCET
141 | K | 764216645 | Oplechování parapetů z pozinkovaného plechu s povrchovou úpravou rovných celoplošně lepené, bez rohů rš 400 mm | m | 60 | 770 | 46200 |  |  |  | základní | 0.363 | 21.78 | 0.00429 | 0.2574 | 0 | 0 | 16 | K | 2 |  |  |  | ROZPOCET | 46200 | 0 | 0 | 0 | 0 | 1 | 46200 | 16 | 901847396
| Online PSC |  | https://podminky.urs.cz/item/CS_URS_2022_02/764216645 | [15 empty] | Online PSC | 2
| VV |  | K1-K7 | [15 empty] | VV | 2 | 1 | True | 0 | ROZPOCET
| VV |  | 22,0+10,5*2+5,0+1,0+3,0+8,0 |  | 60 | [13 empty] | VV | 2 | 2 | True | 1 | ROZPOCET
142 | K | 764315631 | Lemování trub, konzol, držáků a ostatních kusových prvků z pozinkovaného plechu s povrchovou úpravou střech s krytinou prostupovou manžetou do 75 mm | kus | 3 | 779 | 2337 |  |  |  | základní | 0.093 | 0.279 | 0.00045 | 0.00135 | 0 | 0 | 16 | K | 2 |  |  |  | ROZPOCET | 2337 | 0 | 0 | 0 | 0 | 1 | 2337 | 16 | -1706584585
| Online PSC |  | https://podminky.urs.cz/item/CS_URS_2022_02/764315631 | [15 empty] | Online PSC | 2
143 | K | 764315632 | Lemování trub, konzol, držáků a ostatních kusových prvků z pozinkovaného plechu s povrchovou úpravou střech s krytinou prostupovou manžetou přes 75 do 100 mm | kus | 2 | 883 | 1766 |  |  |  | základní | 0.129 | 0.258 | 0.00045 | 0.0009 | 0 | 0 | 16 | K | 2 |  |  |  | ROZPOCET | 1766 | 0 | 0 | 0 | 0 | 1 | 1766 | 16 | -225108884
| Online PSC |  | https://podminky.urs.cz/item/CS_URS_2022_02/764315632 | [15 empty] | Online PSC | 2
144 | K | 764511602 | Žlab podokapní z pozinkovaného plechu s povrchovou úpravou včetně háků a čel půlkruhový rš 330 mm | m | 55.8 | 597 | 33312.6 |  |  |  | základní | 0.204 | 11.3832 | 0.00169 | 0.094302 | 0 | 0 | 16 | K | 2 |  |  |  | ROZPOCET | 33312.6 | 0 | 0 | 0 | 0 | 1 | 33312.6 | 16 | -1594128180
| Online PSC |  | https://podminky.urs.cz/item/CS_URS_2022_02/764511602 | [15 empty] | Online PSC | 2
| VV |  | 27,9*2 |  | 55.8 | [13 empty] | VV | 2 | 2 | True | 1 | ROZPOCET
145 | K | 764511642 | Žlab podokapní z pozinkovaného plechu s povrchovou úpravou včetně háků a čel kotlík oválný (trychtýřový), rš žlabu/průměr svodu 330/100 mm | kus | 6 | 625 | 3750 |  |  |  | základní | 0.4 | 2.4 | 0.00036 | 0.00216 | 0 | 0 | 16 | K | 2 |  |  |  | ROZPOCET | 3750 | 0 | 0 | 0 | 0 | 1 | 3750 | 16 | -161442501
| Online PSC |  | https://podminky.urs.cz/item/CS_URS_2022_02/764511642 | [15 empty] | Online PSC | 2
146 | K | 764518622 | Svod z pozinkovaného plechu s upraveným povrchem včetně objímek, kolen a odskoků kruhový, průměru 100 mm | m | 40.5 | 792 | 32076 |  |  |  | základní | 0.334 | 13.527 | 0.00217 | 0.087885 | 0 | 0 | 16 | K | 2 |  |  |  | ROZPOCET | 32076 | 0 | 0 | 0 | 0 | 1 | 32076 | 16 | 559791301
| Online PSC |  | https://podminky.urs.cz/item/CS_URS_2022_02/764518622 | [15 empty] | Online PSC | 2
| VV |  | K 9 | [15 empty] | VV | 2 | 1 | True | 0 | ROZPOCET
| VV |  | 40,5 |  | 40.5 | [13 empty] | VV | 2 | 2 | True | 1 | ROZPOCET
147 | K | 998764102 | Přesun hmot pro konstrukce klempířské stanovený z hmotnosti přesunovaného materiálu vodorovná dopravní vzdálenost do 50 m v objektech výšky přes 6 do 12 m | t | 4.065 | 2280 | 9268.2 |  |  |  | základní | 4.82 | 19.5933 | 0 | 0 | 0 | 0 | 16 | K | 2 |  |  |  | ROZPOCET | 9268.2 | 0 | 0 | 0 | 0 | 1 | 9268.2 | 16 | -803280764
| Online PSC |  | https://podminky.urs.cz/item/CS_URS_2022_02/998764102 | [15 empty] | Online PSC | 2
| D | 765 | Krytina skládaná |  |  |  | 218664.45 | [5 empty] | 97.4213 |  | 0.38131 |  | 0 | 2 | D | 1 |  |  |  | ROZPOCET | [6 empty] | 218664.45
148 | K | 765191001 | Montáž pojistné hydroizolační nebo parotěsné fólie kladené ve sklonu do 20° lepením (vodotěsné podstřeší) na bednění nebo tepelnou izolaci | m2 | 965.34 | 69.8 | 67380.73 |  |  |  | základní | 0.1 | 96.534 | 1e-05 | 0.0096534 | 0 | 0 | 16 | K | 2 |  |  |  | ROZPOCET | 67380.73 | 0 | 0 | 0 | 0 | 1 | 67380.73 | 16 | 777384620
| Online PSC |  | https://podminky.urs.cz/item/CS_URS_2022_02/765191001 | [15 empty] | Online PSC | 2
| VV |  | (27,9*8,65*2)*2 |  | 965.34 | [13 empty] | VV | 2 | 2 | True | 1 | ROZPOCET
149 | M | ISV.5450208026350 | Kontaktní pojistná hydroizolace určená pro šikmé střechy a aplikaci na bednění. | m2 | 530.937 | 55.93 | 29695.31 |  |  |  | základní | 0 | 0 | 0.0002 | 0.10619 | 0 | 0 | 32 | M | 2 |  |  |  | ROZPOCET | 29695.31 | 0 | 0 | 0 | 0 | 1 | 29695.31 | 16 | -784969982
| VV |  | 27,9*8,65*2 |  | 482.67 | [13 empty] | VV | 2 | 2 | True | 1 | ROZPOCET
| VV |  | 482,67*1,1 'Přepočtené koeficientem množství |  | 530.937 | [13 empty] | VV | 2 | 2 | False | 1 | ROZPOCET
150 | M | RHZ.9800285 | Strukturní dělící vrstva d 30000 x tl. 8 mm | m2 | 530.937 | 228.06 | 121085.49 |  |  |  | základní | 0 | 0 | 0.0005 | 0.26547 | 0 | 0 | 32 | M | 2 |  |  |  | ROZPOCET | 121085.49 | 0 | 0 | 0 | 0 | 1 | 121085.49 | 16 | 1872253114
151 | K | 998765102 | Přesun hmot pro krytiny skládané stanovený z hmotnosti přesunovaného materiálu vodorovná dopravní vzdálenost do 50 m na objektech výšky přes 6 do 12 m | t | 0.381 | 1320 | 502.92 |  |  |  | základní | 2.329 | 0.88735 | 0 | 0 | 0 | 0 | 16 | K | 2 |  |  |  | ROZPOCET | 502.92 | 0 | 0 | 0 | 0 | 1 | 502.92 | 16 | 272051780
| Online PSC |  | https://podminky.urs.cz/item/CS_URS_2022_02/998765102 | [15 empty] | Online PSC | 2
| D | 766 | Konstrukce truhlářské |  |  |  | 1074411.93 | [5 empty] | 252.626 |  | 3.7608 |  | 0 | 2 | D | 1 |  |  |  | ROZPOCET | [6 empty] | 1074411.93
152 | K | 766622115 | Montáž oken plastových včetně montáže rámu plochy přes 1 m2 pevných do zdiva, výšky do 1,5 m | m2 | 52.313 | 650 | 34003.45 |  |  |  | základní | 1.298 | 67.9023 | 0.00026 | 0.013601 | 0 | 0 | 16 | K | 2 |  |  |  | ROZPOCET | 34003.45 | 0 | 0 | 0 | 0 | 1 | 34003.45 | 16 | -882438158
| Online PSC |  | https://podminky.urs.cz/item/CS_URS_2022_02/766622115 | [15 empty] | Online PSC | 2
| VV |  | 2,0*1,5*6+1,75*1,5*5+1,5*1,5*5+2,0*0,75*5+1,75*0,75 |  | 51.188 | [13 empty] | VV | 2 | 2 | True | 0 | ROZPOCET
| VV |  | 1,5*0,75*1 |  | 1.125 | [13 empty] | VV | 2 | 2 | True | 0 | ROZPOCET
| VV |  | Součet |  | 52.313 | [13 empty] | VV | 2 | 4 | True | 1 | ROZPOCET
153 | M | 61140051 | okno plastové otevíravé/sklopné dvojsklo přes plochu 1m2 do v 1,5m P1 až P6 | m2 | 52.313 | 4480 | 234362.24 |  |  |  | základní | 0 | 0 | 0.03056 | 1.5987 | 0 | 0 | 32 | M | 2 |  |  |  | ROZPOCET | 234362.24 | 0 | 0 | 0 | 0 | 1 | 234362.24 | 16 | 1060643739
154 | K | 766622132 | Montáž oken plastových včetně montáže rámu plochy přes 1 m2 otevíravých do zdiva, výšky přes 1,5 do 2,5 m | m2 | 6.1 | 780 | 4758 |  |  |  | základní | 1.585 | 9.6685 | 0.00026 | 0.001586 | 0 | 0 | 16 | K | 2 |  |  |  | ROZPOCET | 4758 | 0 | 0 | 0 | 0 | 1 | 4758 | 16 | -290402606
| Online PSC |  | https://podminky.urs.cz/item/CS_URS_2022_02/766622132 | [15 empty] | Online PSC | 2
155 | M | 61140053 | okno plastové otevíravé/sklopné dvojsklo přes plochu 1m2 v 1,5-2,5m | m2 | 6.1 | 3740 | 22814 |  |  |  | základní | 0 | 0 | 0.0287 | 0.17507 | 0 | 0 | 32 | M | 2 |  |  |  | ROZPOCET | 22814 | 0 | 0 | 0 | 0 | 1 | 22814 | 16 | 602831095
| VV |  | P8+P11 | [15 empty] | VV | 2 | 1 | True | 0 | ROZPOCET
| VV |  | 1,5*2,4+1,0*2,5 |  | 6.1 | [13 empty] | VV | 2 | 2 | True | 1 | ROZPOCET
156 | K | 766622216 | Montáž oken plastových plochy do 1 m2 včetně montáže rámu otevíravých do zdiva | kus | 24 | 770 | 18480 |  |  |  | základní | 1.559 | 37.416 | 0.00027 | 0.00648 | 0 | 0 | 16 | K | 2 |  |  |  | ROZPOCET | 18480 | 0 | 0 | 0 | 0 | 1 | 18480 | 16 | -1610964572
| Online PSC |  | https://podminky.urs.cz/item/CS_URS_2022_02/766622216 | [15 empty] | Online PSC | 2
| VV |  | P7,P9,P10 | [15 empty] | VV | 2 | 1 | True | 0 | ROZPOCET
| VV |  | 4+4+16 |  | 24 | [13 empty] | VV | 2 | 2 | True | 1 | ROZPOCET
157 | M | 61140049 | okno plastové otevíravé/sklopné dvojsklo do plochy 1m2 | m2 | 12 | 5960 | 71520 |  |  |  | základní | 0 | 0 | 0.03472 | 0.41664 | 0 | 0 | 32 | M | 2 |  |  |  | ROZPOCET | 71520 | 0 | 0 | 0 | 0 | 1 | 71520 | 16 | 1306667014
| VV |  | P7+P9+P10 | [15 empty] | VV | 2 | 1 | True | 0 | ROZPOCET
| VV |  | 1,25*0,75*4+0,75*0,75*4+0,5*0,75*16 |  | 12 | [13 empty] | VV | 2 | 2 | True | 1 | ROZPOCET
158 | K | 766660461 | Montáž dveřních křídel dřevěných nebo plastových vchodových dveří včetně rámu do zdiva dvoukřídlových s nadsvětlíkem | kus | 3 | 4500 | 13500 |  |  |  | základní | 9.462 | 28.386 | 0.00086 | 0.00258 | 0 | 0 | 16 | K | 2 |  |  |  | ROZPOCET | 13500 | 0 | 0 | 0 | 0 | 1 | 13500 | 16 | -1030500074
| Online PSC |  | https://podminky.urs.cz/item/CS_URS_2022_02/766660461 | [15 empty] | Online PSC | 2
| VV |  | P12 | [15 empty] | VV | 2 | 1 | True | 0 | ROZPOCET
| VV |  | 2 |  | 2 | [13 empty] | VV | 2 | 2 | True | 0 | ROZPOCET
| VV |  | P 18 | [15 empty] | VV | 2 | 1 | True | 0 | ROZPOCET
| VV |  | 1 |  | 1 | [13 empty] | VV | 2 | 2 | True | 0 | ROZPOCET
| VV |  | Součet |  | 3 | [13 empty] | VV | 2 | 4 | True | 1 | ROZPOCET
159 | M | 61140510 | dveře dvoukřídlé plastové bílé prosklené max rozměru otvoru 4,84m2 bezpečnostní třídy RC2 | m2 | 34.394 | 11400 | 392091.6 |  |  |  | základní | 0 | 0 | 0.04021 | 1.383 | 0 | 0 | 32 | M | 2 |  |  |  | ROZPOCET | 392091.6 | 0 | 0 | 0 | 0 | 1 | 392091.6 | 16 | 315909166
| VV |  | 1,5*2,5*2+1,125*2,5 |  | 10.313 | [13 empty] | VV | 2 | 2 | True | 1 | ROZPOCET
| VV |  | 10,313*3,335 'Přepočtené koeficientem množství |  | 34.394 | [13 empty] | VV | 2 | 2 | False | 1 | ROZPOCET
160 | K | 766660728 | Montáž dveřních doplňků dveřního kování interiérového zámku | kus | 42 | 112 | 4704 |  |  |  | základní | 0.209 | 8.778 | 0 | 0 | 0 | 0 | 16 | K | 2 |  |  |  | ROZPOCET | 4704 | 0 | 0 | 0 | 0 | 1 | 4704 | 16 | -1229560978
| Online PSC |  | https://podminky.urs.cz/item/CS_URS_2022_02/766660728 | [15 empty] | Online PSC | 2
161 | M | 54924011 | zámek zadlabací vložkový pravolevý rozteč 90x50,5mm | kus | 42 | 218 | 9156 |  |  |  | základní | 0 | 0 | 0.00015 | 0.0063 | 0 | 0 | 32 | M | 2 |  |  |  | ROZPOCET | 9156 | 0 | 0 | 0 | 0 | 1 | 9156 | 16 | -751648475
162 | K | 766660729 | Montáž dveřních doplňků dveřního kování interiérového štítku s klikou | kus | 43 | 180 | 7740 |  |  |  | základní | 0.335 | 14.405 | 0 | 0 | 0 | 0 | 16 | K | 2 |  |  |  | ROZPOCET | 7740 | 0 | 0 | 0 | 0 | 1 | 7740 | 16 | -552331906
| Online PSC |  | https://podminky.urs.cz/item/CS_URS_2022_02/766660729 | [15 empty] | Online PSC | 2
163 | M | 54914123 | kování rozetové klika/klika | kus | 43 | 670 | 28810 |  |  |  | základní | 0 | 0 | 0.0022 | 0.0946 | 0 | 0 | 32 | M | 2 |  |  |  | ROZPOCET | 28810 | 0 | 0 | 0 | 0 | 1 | 28810 | 16 | -1689249830
164 | K | 766660731 | Montáž dveřních doplňků dveřního kování bezpečnostního zámku | kus | 1 | 164 | 164 |  |  |  | základní | 0.305 | 0.305 | 0 | 0 | 0 | 0 | 16 | K | 2 |  |  |  | ROZPOCET | 164 | 0 | 0 | 0 | 0 | 1 | 164 | 16 | 454296416
| Online PSC |  | https://podminky.urs.cz/item/CS_URS_2022_02/766660731 | [15 empty] | Online PSC | 2
165 | M | 54924010 | zámek zadlabací protipožární rozteč 90x55,5mm | kus | 1 | 283 | 283 |  |  |  | základní | 0 | 0 | 0.00015 | 0.00015 | 0 | 0 | 32 | M | 2 |  |  |  | ROZPOCET | 283 | 0 | 0 | 0 | 0 | 1 | 283 | 16 | 1914322529
166 | K | 766660734 | Montáž dveřních doplňků dveřního kování bezpečnostního panikového kování | kus | 3 | 2240 | 6720 |  |  |  | základní | 4.185 | 12.555 | 0 | 0 | 0 | 0 | 16 | K | 2 |  |  |  | ROZPOCET | 6720 | 0 | 0 | 0 | 0 | 1 | 6720 | 16 | -1921395706
| Online PSC |  | https://podminky.urs.cz/item/CS_URS_2022_02/766660734 | [15 empty] | Online PSC | 2
167 | M | 54914135 | kování panikové klika/klika | kus | 3 | 1910 | 5730 |  |  |  | základní | 0 | 0 | 0.0022 | 0.0066 | 0 | 0 | 32 | M | 2 |  |  |  | ROZPOCET | 5730 | 0 | 0 | 0 | 0 | 1 | 5730 | 16 | -811361021
168 | K | 766694112 | Montáž ostatních truhlářských konstrukcí parapetních desek dřevěných nebo plastových šířky do 300 mm, délky přes 1000 do 1600 mm | kus | 7 | 220 | 1540 |  |  |  | základní | 0.464 | 3.248 | 0 | 0 | 0 | 0 | 16 | K | 2 |  |  |  | ROZPOCET | 1540 | 0 | 0 | 0 | 0 | 1 | 1540 | 16 | -83316640
| Online PSC |  | https://podminky.urs.cz/item/CS_URS_2022_02/766694112 | [15 empty] | Online PSC | 2
| VV |  | P15+P16 | [15 empty] | VV | 2 | 1 | True | 0 | ROZPOCET
| VV |  | 7 |  | 7 | [13 empty] | VV | 2 | 2 | True | 1 | ROZPOCET
169 | K | 766694113 | Montáž ostatních truhlářských konstrukcí parapetních desek dřevěných nebo plastových šířky do 300 mm, délky přes 1600 do 2600 mm | kus | 14 | 299 | 4186 |  |  |  | základní | 0.63 | 8.82 | 0 | 0 | 0 | 0 | 16 | K | 2 |  |  |  | ROZPOCET | 4186 | 0 | 0 | 0 | 0 | 1 | 4186 | 16 | 1182667383
| Online PSC |  | https://podminky.urs.cz/item/CS_URS_2022_02/766694113 | [15 empty] | Online PSC | 2
| VV |  | P13+P14 | [15 empty] | VV | 2 | 1 | True | 0 | ROZPOCET
| VV |  | 10+4 |  | 14 | [13 empty] | VV | 2 | 2 | True | 1 | ROZPOCET
170 | M | 611400PRC | parapet plastový vnitřní – š 300mm, barva bílá | m | 37 | 348 | 12876 |  |  |  | základní | 0 | 0 | 0.0015 | 0.0555 | 0 | 0 | 32 | M | 2 |  |  |  | ROZPOCET | 12876 | 0 | 0 | 0 | 0 | 1 | 12876 | 16 | 1437677823
| VV |  | 2,0*10+1,75*4+1,5*5+1,25*2 |  | 37 | [13 empty] | VV | 2 | 2 | True | 1 | ROZPOCET
171 | R | 766A2002 | Vestavěný nábytek : kuchyňská linka včetně dřezu zakázková výroba (na míru) – standardní kování, včetně standardního nerezového dřezu s odkapávačem standardního sifonu a standardní dřezové stojánkové pákové baterie | m | 14.65 | 13400 | 196310 |  |  |  | základní | 3.552 | 52.0368 | 0 | 0 | 0 | 0 | 16 | K | 2 |  |  |  | ROZPOCET | 196310 | 0 | 0 | 0 | 0 | 1 | 196310 | 16 | -1040478636
| Online PSC |  | https://podminky.urs.cz/item/CS_URS_2022_02/766A2002 | [15 empty] | Online PSC | 2
| VV |  | T13 bez spotřebičů | [15 empty] | VV | 2 | 1 | True | 0 | ROZPOCET
| VV |  | 3,65 |  | 3.65 | [13 empty] | VV | 2 | 2 | True | 0 | ROZPOCET
| VV |  | T14 bez spotřebičů | [15 empty] | VV | 2 | 1 | True | 0 | ROZPOCET
| VV |  | 6,0 pult 5,0 |  | 6 | [13 empty] | VV | 2 | 2 | True | 0 | ROZPOCET
| VV |  | Součet |  | 9.65 | [13 empty] | VV | 2 | 4 | True | 1 | ROZPOCET
172 | K | 998766102 | Přesun hmot pro konstrukce truhlářské stanovený z hmotnosti přesunovaného materiálu vodorovná dopravní vzdálenost do 50 m v objektech výšky přes 6 do 12 m | t | 3.761 | 1240 | 4663.64 |  |  |  | základní | 2.421 | 9.1054 | 0 | 0 | 0 | 0 | 16 | K | 2 |  |  |  | ROZPOCET | 4663.64 | 0 | 0 | 0 | 0 | 1 | 4663.64 | 16 | -741332223
| Online PSC |  | https://podminky.urs.cz/item/CS_URS_2022_02/998766102 | [15 empty] | Online PSC | 2
| D | 767 | Konstrukce zámečnické |  |  |  | 71049.7 | [5 empty] | 6.5761 |  | 0.18465 |  | 0 | 2 | D | 1 |  |  |  | ROZPOCET | [6 empty] | 71049.7
173 | K | 767 PRC 1 | D+M venkovní čistící zóny do ocel.rámu vč,gumové rohože 900x1500mm Z3 | kus | 1 | 1800 | 1800 |  |  |  | základní | 0 | 0 | 0 | 0 | 0 | 0 | 16 | K | 2 |  |  |  | ROZPOCET | 1800 | 0 | 0 | 0 | 0 | 1 | 1800 | 16 | 583157944
174 | K | 767 PRC 2 | D+M vnitřní čistící zóny do nerez.rámu vč.kobercové rohože 900x1500mm Z4_x005F | kus | 1 | 2800 | 2800 |  |  |  | základní | 0 | 0 | 0 | 0 | 0 | 0 | 16 | K | 2 |  |  |  | ROZPOCET | 2800 | 0 | 0 | 0 | 0 | 1 | 2800 | 16 | 848931900
175 | K | 767 PRC 3 | Nerezový zakončovací L profil dl.2100mm Z5 | kus | 1 | 1400 | 1400 |  |  |  | základní | 0 | 0 | 0 | 0 | 0 | 0 | 16 | K | 2 |  |  |  | ROZPOCET | 1400 | 0 | 0 | 0 | 0 | 1 | 1400 | 16 | 1209167428
176 | K | 767 PRC 4 | D+M Ocelový stožár pro anténu Z6 | kus | 1 | 1000 | 1000 |  |  |  | základní | 0 | 0 | 0.016 | 0.016 | 0 | 0 | 16 | K | 2 |  |  |  | ROZPOCET | 1000 | 0 | 0 | 0 | 0 | 1 | 1000 | 16 | -802889018
177 | K | 767 PRC 5 | D+M skleněné markýzy 1800x1200mm | kpl | 1 | 5500 | 5500 |  |  |  | základní | 0 | 0 | 0 | 0 | 0 | 0 | 16 | K | 2 |  |  |  | ROZPOCET | 5500 | 0 | 0 | 0 | 0 | 1 | 5500 | 16 | -1707401244
178 | K | 767 PRC 6 | D+M skleněné markýzy 1400x1200mm S2 | kpl | 1 | 5000 | 5000 |  |  |  | základní | 0 | 0 | 0 | 0 | 0 | 0 | 16 | K | 2 |  |  |  | ROZPOCET | 5000 | 0 | 0 | 0 | 0 | 1 | 5000 | 16 | 387077748
179 | K | 7671632PRC | Montáž a dodání kompletního nerez. zábradlí přímého z dílců na schodišti kotveného do zdiva nebo lehčeného betonu | soubor | 1 | 35490 | 35490 |  |  |  | základní | 2.2 | 2.2 | 0.09132 | 0.09132 | 0 | 0 | 16 | K | 2 |  |  |  | ROZPOCET | 35490 | 0 | 0 | 0 | 0 | 1 | 35490 | 16 | -1193740534
| VV |  | Z2 | [15 empty] | VV | 2 | 1 | True | 0 | ROZPOCET
| VV |  | 1 |  | 1 | [13 empty] | VV | 2 | 2 | True | 1 | ROZPOCET
180 | K | 767646510 | Montáž dveří ocelových nebo hliníkových protipožárních uzávěrů jednokřídlových | kus | 1 | 1860 | 1860 |  |  |  | základní | 3.82 | 3.82 | 0.00033 | 0.00033 | 0 | 0 | 16 | K | 2 |  |  |  | ROZPOCET | 1860 | 0 | 0 | 0 | 0 | 1 | 1860 | 16 | -869881622
| Online PSC |  | https://podminky.urs.cz/item/CS_URS_2022_02/767646510 | [15 empty] | Online PSC | 2
181 | M | 55341182 | dveře jednokřídlé ocelové interierové protipožární EW 15, 30, 45 D1 speciální zárubeň 800x1970mm | kus | 1 | 15900 | 15900 |  |  |  | základní | 0 | 0 | 0.077 | 0.077 | 0 | 0 | 32 | M | 2 |  |  |  | ROZPOCET | 15900 | 0 | 0 | 0 | 0 | 1 | 15900 | 16 | 1281616252
182 | K | 998767102 | Přesun hmot pro zámečnické konstrukce stanovený z hmotnosti přesunovaného materiálu vodorovná dopravní vzdálenost do 50 m v objektech výšky přes 6 do 12 m | t | 0.185 | 1620 | 299.7 |  |  |  | základní | 3.006 | 0.55611 | 0 | 0 | 0 | 0 | 16 | K | 2 |  |  |  | ROZPOCET | 299.7 | 0 | 0 | 0 | 0 | 1 | 299.7 | 16 | 472423851
| Online PSC |  | https://podminky.urs.cz/item/CS_URS_2022_02/998767102 | [15 empty] | Online PSC | 2
| D | 771 | Podlahy z dlaždic |  |  |  | 1398775.75 | [5 empty] | 891.0231 |  | 17.2861 |  | 0 | 2 | D | 1 |  |  |  | ROZPOCET | [6 empty] | 1398775.75
183 | K | 771121011 | Příprava podkladu před provedením dlažby nátěr penetrační na podlahu | m2 | 469.518 | 59.3 | 27842.42 |  |  |  | základní | 0.044 | 20.6588 | 0.0003 | 0.14086 | 0 | 0 | 16 | K | 2 |  |  |  | ROZPOCET | 27842.42 | 0 | 0 | 0 | 0 | 1 | 27842.42 | 16 | -444982978
| Online PSC |  | https://podminky.urs.cz/item/CS_URS_2022_02/771121011 | [15 empty] | Online PSC | 2
| VV |  | A1 | [15 empty] | VV | 2 | 1 | True | 0 | ROZPOCET
| VV |  | 2,55*(2,25+1,3)+1,275*0,3*18 |  | 15.938 | [13 empty] | VV | 2 | 2 | True | 0 | ROZPOCET
| VV |  | A2 | [15 empty] | VV | 2 | 1 | True | 0 | ROZPOCET
| VV |  | 18,74+29,07+21,25+19,07*2+6,18+4,69+17,89+5,94+20,63 |  | 162.53 | [13 empty] | VV | 2 | 2 | True | 0 | ROZPOCET
| VV |  | A3 | [15 empty] | VV | 2 | 1 | True | 0 | ROZPOCET
| VV |  | 14,07+6,21+6,08+7,89+1,8*3+15,17*2+2,0*2+7,93*2++3,13+5,71 |  | 98.69 | [13 empty] | VV | 2 | 2 | True | 0 | ROZPOCET
| VV |  | A4 | [15 empty] | VV | 2 | 1 | True | 0 | ROZPOCET
| VV |  | 5,74+30,8+14,07+16,64+9,15+16,63+6,75+15,63 |  | 115.41 | [13 empty] | VV | 2 | 2 | True | 0 | ROZPOCET
| VV |  | A5 | [15 empty] | VV | 2 | 1 | True | 0 | ROZPOCET
| VV |  | 4,2+1,85+4,21+1,85+14,82+3,69+12,39+2,05+6,08+7,89+1,8*3+3,87+5,05+1,8*2 |  | 76.95 | [13 empty] | VV | 2 | 2 | True | 0 | ROZPOCET
| VV |  | Součet |  | 469.518 | [13 empty] | VV | 2 | 4 | True | 1 | ROZPOCET
184 | K | 771151021 | Příprava podkladu před provedením dlažby samonivelační stěrka min.pevnosti 30 MPa, tloušťky do 3 mm | m2 | 230.688 | 265 | 61132.32 |  |  |  | základní | 0.192 | 44.2921 | 0.0045 | 1.0381 | 0 | 0 | 16 | K | 2 |  |  |  | ROZPOCET | 61132.32 | 0 | 0 | 0 | 0 | 1 | 61132.32 | 16 | -1993088186
| Online PSC |  | https://podminky.urs.cz/item/CS_URS_2022_02/771151021 | [15 empty] | Online PSC | 2
| VV |  | A1 | [15 empty] | VV | 2 | 1 | True | 0 | ROZPOCET
| VV |  | 2,55*(2,25+1,3)+1,275*0,3*18 |  | 15.938 | [13 empty] | VV | 2 | 2 | True | 0 | ROZPOCET
| VV |  | B1 | [15 empty] | VV | 2 | 1 | True | 0 | ROZPOCET
| VV |  | 22,81+18,02+22,19 |  | 63.02 | [13 empty] | VV | 2 | 2 | True | 0 | ROZPOCET
| VV |  | B2 | [15 empty] | VV | 2 | 1 | True | 0 | ROZPOCET
| VV |  | 82,98+55,0+13,75 |  | 151.73 | [13 empty] | VV | 2 | 2 | True | 0 | ROZPOCET
| VV |  | Součet |  | 230.688 | [13 empty] | VV | 2 | 4 | True | 1 | ROZPOCET
185 | K | 771161021 | Příprava podkladu před provedením dlažby montáž profilu ukončujícího profilu pro plynulý přechod (dlažba-koberec apod.) | m | 8.5 | 45.8 | 389.3 |  |  |  | základní | 0.07 | 0.595 | 0.0002 | 0.0017 | 0 | 0 | 16 | K | 2 |  |  |  | ROZPOCET | 389.3 | 0 | 0 | 0 | 0 | 1 | 389.3 | 16 | -915877658
| Online PSC |  | https://podminky.urs.cz/item/CS_URS_2022_02/771161021 | [15 empty] | Online PSC | 2
| VV |  | Z7 | [15 empty] | VV | 2 | 1 | True | 0 | ROZPOCET
| VV |  | 2,7+5,8 |  | 8.5 | [13 empty] | VV | 2 | 2 | True | 1 | ROZPOCET
186 | M | 59054130 | profil přechodový nerezový samolepící 35mm | m | 9.35 | 122 | 1140.7 |  |  |  | základní | 0 | 0 | 0.0004 | 0.00374 | 0 | 0 | 32 | M | 2 |  |  |  | ROZPOCET | 1140.7 | 0 | 0 | 0 | 0 | 1 | 1140.7 | 16 | -328515863
| VV |  | 8,5*1,1 'Přepočtené koeficientem množství |  | 9.35 | [13 empty] | VV | 2 | 2 | False | 1 | ROZPOCET
187 | K | 771274123 | Montáž obkladů schodišť z dlaždic keramických lepených flexibilním lepidlem stupnic protiskluzných nebo reliéfních, šířky přes 250 do 300 mm | m | 22.95 | 391 | 8973.45 |  |  |  | základní | 0.594 | 13.6323 | 0.00153 | 0.035113 | 0 | 0 | 16 | K | 2 |  |  |  | ROZPOCET | 8973.45 | 0 | 0 | 0 | 0 | 1 | 8973.45 | 16 | -213200324
| Online PSC |  | https://podminky.urs.cz/item/CS_URS_2022_02/771274123 | [15 empty] | Online PSC | 2
| VV |  | 1,275*18 |  | 22.95 | [13 empty] | VV | 2 | 2 | True | 1 | ROZPOCET
188 | M | 59761337 | schodovka protiskluzná šířky 300x600mm | kus | 42.083 | 447 | 18811.1 |  |  |  | základní | 0 | 0 | 0.004 | 0.16833 | 0 | 0 | 32 | M | 2 |  |  |  | ROZPOCET | 18811.1 | 0 | 0 | 0 | 0 | 1 | 18811.1 | 16 | 824747291
| VV |  | 22,95*1,8337 'Přepočtené koeficientem množství |  | 42.083 | [13 empty] | VV | 2 | 2 | False | 1 | ROZPOCET
189 | K | 771274241 | Montáž obkladů schodišť z dlaždic keramických lepených flexibilním lepidlem podstupnic protiskluzních nebo reliéfních, výšky do 150 mm | m | 25.5 | 156 | 3978 |  |  |  | základní | 0.23 | 5.865 | 0.00075 | 0.019125 | 0 | 0 | 16 | K | 2 |  |  |  | ROZPOCET | 3978 | 0 | 0 | 0 | 0 | 1 | 3978 | 16 | -1683486411
| Online PSC |  | https://podminky.urs.cz/item/CS_URS_2022_02/771274241 | [15 empty] | Online PSC | 2
| VV |  | 1,275*20 |  | 25.5 | [13 empty] | VV | 2 | 2 | True | 1 | ROZPOCET
190 | M | 59761420 | dlažba velkoformátová keramická slinutá protiskluzná do interiéru i exteriéru pro vysoké mechanické namáhání přes 4 do 6ks/m2 | m2 | 4.898 | 874 | 4280.85 |  |  |  | základní | 0 | 0 | 0.0192 | 0.094042 | 0 | 0 | 32 | M | 2 |  |  |  | ROZPOCET | 4280.85 | 0 | 0 | 0 | 0 | 1 | 4280.85 | 16 | 13573287
| VV |  | 25,5*0,167 |  | 4.259 | [13 empty] | VV | 2 | 2 | True | 1 | ROZPOCET
| VV |  | 4,259*1,15 'Přepočtené koeficientem množství |  | 4.898 | [13 empty] | VV | 2 | 2 | False | 1 | ROZPOCET
191 | K | 771474112 | Montáž soklů z dlaždic keramických lepených flexibilním lepidlem rovných, výšky přes 65 do 90 mm | m | 328.7 | 123 | 40430.1 |  |  |  | základní | 0.19 | 62.453 | 0.00043 | 0.14134 | 0 | 0 | 16 | K | 2 |  |  |  | ROZPOCET | 40430.1 | 0 | 0 | 0 | 0 | 1 | 40430.1 | 16 | 42845528
| Online PSC |  | https://podminky.urs.cz/item/CS_URS_2022_02/771474112 | [15 empty] | Online PSC | 2
| VV |  | 1np | [15 empty] | VV | 2 | 1 | True | 0 | ROZPOCET
| VV |  | 24,0+36,8+19,1+19,3+18,6*2+12,8+9,0+21,1 |  | 179.3 | [13 empty] | VV | 2 | 2 | True | 0 | ROZPOCET
| VV |  | 2.np | [15 empty] | VV | 2 | 1 | True | 0 | ROZPOCET
| VV |  | 13,1+9,6+38,7+18,5+12,1+18,5+10,5+17,5 |  | 138.5 | [13 empty] | VV | 2 | 2 | True | 0 | ROZPOCET
| VV |  | podesty | [15 empty] | VV | 2 | 1 | True | 0 | ROZPOCET
| VV |  | 2,55*2-1,3+1,3*2+2,25*2 |  | 10.9 | [13 empty] | VV | 2 | 2 | True | 0 | ROZPOCET
| VV |  | Součet |  | 328.7 | [13 empty] | VV | 2 | 4 | True | 1 | ROZPOCET
192 | M | 59761338 | sokl-dlažba keramická slinutá hladká do interiéru i exteriéru 445x85mm | kus | 813.533 | 242 | 196874.99 |  |  |  | základní | 0 | 0 | 0.0009 | 0.73218 | 0 | 0 | 32 | M | 2 |  |  |  | ROZPOCET | 196874.99 | 0 | 0 | 0 | 0 | 1 | 196874.99 | 16 | 193953531
| VV |  | 328,7*2,475 'Přepočtené koeficientem množství |  | 813.533 | [13 empty] | VV | 2 | 2 | False | 1 | ROZPOCET
193 | K | 771474132 | Montáž soklů z dlaždic keramických lepených flexibilním lepidlem schodišťových stupňovitých, výšky přes 65 do 90 mm | m | 14.14 | 170 | 2403.8 |  |  |  | základní | 0.269 | 3.8037 | 0.00043 | 0.0060802 | 0 | 0 | 16 | K | 2 |  |  |  | ROZPOCET | 2403.8 | 0 | 0 | 0 | 0 | 1 | 2403.8 | 16 | -137085558
| Online PSC |  | https://podminky.urs.cz/item/CS_URS_2022_02/771474132 | [15 empty] | Online PSC | 2
| VV |  | 0,3*18*2+0,167*20 |  | 14.14 | [13 empty] | VV | 2 | 2 | True | 1 | ROZPOCET
194 | M | 59761338 | sokl-dlažba keramická slinutá hladká do interiéru i exteriéru 445x85mm | kus | 34.997 | 242 | 8469.27 |  |  |  | základní | 0 | 0 | 0.0009 | 0.031497 | 0 | 0 | 32 | M | 2 |  |  |  | ROZPOCET | 8469.27 | 0 | 0 | 0 | 0 | 1 | 8469.27 | 16 | 86344535
| VV |  | 14,14*2,475 'Přepočtené koeficientem množství |  | 34.997 | [13 empty] | VV | 2 | 2 | False | 1 | ROZPOCET
195 | K | 771574262 | Montáž podlah z dlaždic keramických lepených flexibilním lepidlem velkoformátových pro vysoké mechanické zatížení protiskluzných nebo reliéfních (bezbariérových) přes 4 do 6 ks/m2 | m2 | 478.571 | 1110 | 531213.81 |  |  |  | základní | 1.5 | 717.8565 | 0.009 | 4.3071 | 0 | 0 | 16 | K | 2 |  |  |  | ROZPOCET | 531213.81 | 0 | 0 | 0 | 0 | 1 | 531213.81 | 16 | -1515067092
| Online PSC |  | https://podminky.urs.cz/item/CS_URS_2022_02/771574262 | [15 empty] | Online PSC | 2
| VV |  | 469,518 |  | 469.518 | [13 empty] | VV | 2 | 2 | True | 0 | ROZPOCET
| VV |  | podesty | [15 empty] | VV | 2 | 1 | True | 0 | ROZPOCET
| VV |  | 2,55*(2,25+1,3) |  | 9.053 | [13 empty] | VV | 2 | 2 | True | 0 | ROZPOCET
| VV |  | Součet |  | 478.571 | [13 empty] | VV | 2 | 4 | True | 1 | ROZPOCET
196 | M | 59761420 | dlažba velkoformátová keramická slinutá protiskluzná do interiéru i exteriéru pro vysoké mechanické namáhání přes 4 do 6ks/m2 | m2 | 550.357 | 874 | 481012.02 |  |  |  | základní | 0 | 0 | 0.0192 | 10.5669 | 0 | 0 | 32 | M | 2 |  |  |  | ROZPOCET | 481012.02 | 0 | 0 | 0 | 0 | 1 | 481012.02 | 16 | 435728574
| VV |  | 478,571*1,15 'Přepočtené koeficientem množství |  | 550.357 | [13 empty] | VV | 2 | 2 | False | 1 | ROZPOCET
197 | K | 998771102 | Přesun hmot pro podlahy z dlaždic stanovený z hmotnosti přesunovaného materiálu vodorovná dopravní vzdálenost do 50 m v objektech výšky přes 6 do 12 m | t | 17.286 | 684 | 11823.62 |  |  |  | základní | 1.265 | 21.8668 | 0 | 0 | 0 | 0 | 16 | K | 2 |  |  |  | ROZPOCET | 11823.62 | 0 | 0 | 0 | 0 | 1 | 11823.62 | 16 | 1819288129
| Online PSC |  | https://podminky.urs.cz/item/CS_URS_2022_02/998771102 | [15 empty] | Online PSC | 2
| D | 776 | Podlahy povlakové |  |  |  | 373517.05 | [5 empty] | 140.8219 |  | 0.54302 |  | 0 | 2 | D | 1 |  |  |  | ROZPOCET | [6 empty] | 373517.05
198 | K | 776111111 | Příprava podkladu broušení podlah nového podkladu anhydritového | m2 | 212.75 | 66.2 | 14084.05 |  |  |  | základní | 0.073 | 15.5307 | 0 | 0 | 0 | 0 | 16 | K | 2 |  |  |  | ROZPOCET | 14084.05 | 0 | 0 | 0 | 0 | 1 | 14084.05 | 16 | -1037416008
| Online PSC |  | https://podminky.urs.cz/item/CS_URS_2022_02/776111111 | [15 empty] | Online PSC | 2
| VV |  | B1 | [15 empty] | VV | 2 | 1 | True | 0 | ROZPOCET
| VV |  | 22,81+16,02+22,19 |  | 61.02 | [13 empty] | VV | 2 | 2 | True | 0 | ROZPOCET
| VV |  | B2 | [15 empty] | VV | 2 | 1 | True | 0 | ROZPOCET
| VV |  | 82,98+55,0+13,75 |  | 151.73 | [13 empty] | VV | 2 | 2 | True | 0 | ROZPOCET
| VV |  | Součet |  | 212.75 | [13 empty] | VV | 2 | 4 | True | 1 | ROZPOCET
199 | K | 776241111 | Montáž podlahovin ze sametového vinylu lepením pásů hladkých (bez vzoru) | m2 | 212.75 | 160 | 34040 |  |  |  | základní | 0.224 | 47.656 | 0.0003 | 0.063825 | 0 | 0 | 16 | K | 2 |  |  |  | ROZPOCET | 34040 | 0 | 0 | 0 | 0 | 1 | 34040 | 16 | -1069418293
| Online PSC |  | https://podminky.urs.cz/item/CS_URS_2022_02/776241111 | [15 empty] | Online PSC | 2
200 | M | 28411080 | vinyl sametový vyrobený systémem vločkování tl 4,3mm, nylon 6.6, hustota vlákna 70mil/m2, zátěž 33, R10, hořlavost Bfl S1, útlum 20dB | m2 | 234.025 | 1170 | 273809.25 |  |  |  | základní | 0 | 0 | 0.0018 | 0.42124 | 0 | 0 | 32 | M | 2 |  |  |  | ROZPOCET | 273809.25 | 0 | 0 | 0 | 0 | 1 | 273809.25 | 16 | -1761300660
| VV |  | 212,75*1,1 'Přepočtené koeficientem množství |  | 234.025 | [13 empty] | VV | 2 | 2 | False | 1 | ROZPOCET
201 | K | 776411111 | Montáž soklíků lepením obvodových, výšky do 80 mm | m | 140.5 | 153 | 21496.5 |  |  |  | základní | 0.25 | 35.125 | 1e-05 | 0.001405 | 0 | 0 | 16 | K | 2 |  |  |  | ROZPOCET | 21496.5 | 0 | 0 | 0 | 0 | 1 | 21496.5 | 16 | -1513254515
| Online PSC |  | https://podminky.urs.cz/item/CS_URS_2022_02/776411111 | [15 empty] | Online PSC | 2
| VV |  | 1.np | [15 empty] | VV | 2 | 1 | True | 0 | ROZPOCET
| VV |  | 16,1+19,6+19,8 |  | 55.5 | [13 empty] | VV | 2 | 2 | True | 0 | ROZPOCET
| VV |  | 2.np | [15 empty] | VV | 2 | 1 | True | 0 | ROZPOCET
| VV |  | 37,85+30,25+16,9 |  | 85 | [13 empty] | VV | 2 | 2 | True | 0 | ROZPOCET
| VV |  | Součet |  | 140.5 | [13 empty] | VV | 2 | 4 | True | 1 | ROZPOCET
202 | M | 28411009 | lišta soklová PVC 18x80mm | m | 143.31 | 77.8 | 11149.52 |  |  |  | základní | 0 | 0 | 0.00035 | 0.050159 | 0 | 0 | 32 | M | 2 |  |  |  | ROZPOCET | 11149.52 | 0 | 0 | 0 | 0 | 1 | 11149.52 | 16 | -1967629100
| VV |  | 140,5*1,02 'Přepočtené koeficientem množství |  | 143.31 | [13 empty] | VV | 2 | 2 | False | 1 | ROZPOCET
203 | K | 776991121 | Ostatní práce údržba nových podlahovin po pokládce čištění základní | m2 | 212.75 | 42.1 | 8956.78 |  |  |  | základní | 0.098 | 20.8495 | 0 | 0 | 0 | 0 | 16 | K | 2 |  |  |  | ROZPOCET | 8956.78 | 0 | 0 | 0 | 0 | 1 | 8956.78 | 16 | 64665823
| Online PSC |  | https://podminky.urs.cz/item/CS_URS_2022_02/776991121 | [15 empty] | Online PSC | 2
204 | K | 776991141 | Ostatní práce údržba nových podlahovin po pokládce pastování a leštění ručně | m2 | 212.75 | 45.5 | 9680.13 |  |  |  | základní | 0.099 | 21.0622 | 3e-05 | 0.0063825 | 0 | 0 | 16 | K | 2 |  |  |  | ROZPOCET | 9680.13 | 0 | 0 | 0 | 0 | 1 | 9680.13 | 16 | 1150568575
| Online PSC |  | https://podminky.urs.cz/item/CS_URS_2022_02/776991141 | [15 empty] | Online PSC | 2
205 | K | 998776102 | Přesun hmot pro podlahy povlakové stanovený z hmotnosti přesunovaného materiálu vodorovná dopravní vzdálenost do 50 m v objektech výšky přes 6 do 12 m | t | 0.543 | 554 | 300.82 |  |  |  | základní | 1.102 | 0.59839 | 0 | 0 | 0 | 0 | 16 | K | 2 |  |  |  | ROZPOCET | 300.82 | 0 | 0 | 0 | 0 | 1 | 300.82 | 16 | -703148735
| Online PSC |  | https://podminky.urs.cz/item/CS_URS_2022_02/998776102 | [15 empty] | Online PSC | 2
| D | 781 | Dokončovací práce - obklady |  |  |  | 1976237.6 | [5 empty] | 1325.1441 |  | 30.9072 |  | 0 | 2 | D | 1 |  |  |  | ROZPOCET | [6 empty] | 1976237.6
206 | K | 781121011 | Příprava podkladu před provedením obkladu nátěr penetrační na stěnu | m2 | 956.88 | 59.3 | 56742.98 |  |  |  | základní | 0.044 | 42.1027 | 0.0003 | 0.28706 | 0 | 0 | 16 | K | 2 |  |  |  | ROZPOCET | 56742.98 | 0 | 0 | 0 | 0 | 1 | 56742.98 | 16 | 1021345624
| Online PSC |  | https://podminky.urs.cz/item/CS_URS_2022_02/781121011 | [15 empty] | Online PSC | 2
| VV |  | 1.np | [15 empty] | VV | 2 | 1 | True | 0 | ROZPOCET
| VV |  | (17,0+10,6+10,35+11,45+5,6*3+20,6+5,9+11,3*2+3,55+0,8*2+10,5+7,5+11,9+20,6+5,9)*3,0 |  | 530.55 | [13 empty] | VV | 2 | 2 | True | 0 | ROZPOCET
| VV |  | -((1,0+0,8*2+0,7*6)*2,0+0,9*2,2*2+0,5*0,75*3) |  | -18.685 | [13 empty] | VV | 2 | 2 | True | 0 | ROZPOCET
| VV |  | -((1,0*2+0,7*4)*2,0+(0,5*2+0,75*2)*0,75) |  | -11.475 | [13 empty] | VV | 2 | 2 | True | 0 | ROZPOCET
| VV |  | -(1,0*2*2,0+2,0*0,75) |  | -5.5 | [13 empty] | VV | 2 | 2 | True | 0 | ROZPOCET
| VV |  | -((0,8+0,7*2)*2,0+(0,75*2+1,5)*0,75) |  | -6.65 | [13 empty] | VV | 2 | 2 | True | 0 | ROZPOCET
| VV |  | ostění | [15 empty] | VV | 2 | 1 | True | 0 | ROZPOCET
| VV |  | ((0,5+0,75)*2*5+0,75*4*4+(2,0+1,5)*2*2+1,75*2+0,75*6)*0,15+(2,02*2+1,0)*0,15*4 |  | 9.999 | [13 empty] | VV | 2 | 2 | True | 0 | ROZPOCET
| VV |  | 2.np | [15 empty] | VV | 2 | 1 | True | 0 | ROZPOCET
| VV |  | (17,0+10,4*2+5,8*2+21,1+7,7+17,4+6,1+10,35+11,45+5,6*5+7,9+9,0)*3,0 |  | 505.2 | [13 empty] | VV | 2 | 2 | True | 0 | ROZPOCET
| VV |  | -((0,8*4+0,7*23+1,0*3)*2,0+1,75*1,5+(0,5*11+1,25*2)*0,75) |  | -53.225 | [13 empty] | VV | 2 | 2 | True | 0 | ROZPOCET
| VV |  | ostění | [15 empty] | VV | 2 | 1 | True | 0 | ROZPOCET
| VV |  | ((1,25+0,75*2)*2+(1,75+1,5)*2+(0,5+0,75)*2*11)*0,15+(1,0+1,97*2)*0,15 |  | 6.666 | [13 empty] | VV | 2 | 2 | True | 0 | ROZPOCET
| VV |  | Součet |  | 956.88 | [13 empty] | VV | 2 | 4 | True | 1 | ROZPOCET
207 | K | 781474154 | Montáž obkladů vnitřních stěn z dlaždic keramických lepených flexibilním lepidlem velkoformátových hladkých přes 4 do 6 ks/m2 | m2 | 956.88 | 1080 | 1033430.4 |  |  |  | základní | 1.3 | 1243.944 | 0.009 | 8.6119 | 0 | 0 | 16 | K | 2 |  |  |  | ROZPOCET | 1033430.4 | 0 | 0 | 0 | 0 | 1 | 1033430.4 | 16 | 534413737
| Online PSC |  | https://podminky.urs.cz/item/CS_URS_2022_02/781474154 | [15 empty] | Online PSC | 2
208 | M | 59761001 | obklad velkoformátový keramický hladký přes 4 do 6ks/m2 | m2 | 1100.412 | 786 | 864923.83 |  |  |  | základní | 0 | 0 | 0.02 | 22.0082 | 0 | 0 | 32 | M | 2 |  |  |  | ROZPOCET | 864923.83 | 0 | 0 | 0 | 0 | 1 | 864923.83 | 16 | -315765654
| VV |  | 956,88*1,15 'Přepočtené koeficientem množství |  | 1100.412 | [13 empty] | VV | 2 | 2 | False | 1 | ROZPOCET
209 | K | 998781102 | Přesun hmot pro obklady keramické stanovený z hmotnosti přesunovaného materiálu vodorovná dopravní vzdálenost do 50 m v objektech výšky přes 6 do 12 m | t | 30.907 | 684 | 21140.39 |  |  |  | základní | 1.265 | 39.0974 | 0 | 0 | 0 | 0 | 16 | K | 2 |  |  |  | ROZPOCET | 21140.39 | 0 | 0 | 0 | 0 | 1 | 21140.39 | 16 | -1170633789
| Online PSC |  | https://podminky.urs.cz/item/CS_URS_2022_02/998781102 | [15 empty] | Online PSC | 2
| D | 784 | Dokončovací práce - malby a tapety |  |  |  | 282595.83 | [5 empty] | 221.7656 |  | 2.3249 |  | 0 | 2 | D | 1 |  |  |  | ROZPOCET | [6 empty] | 282595.83
210 | K | 784161401 | Celoplošné vyrovnání podkladu sádrovou stěrkou, tloušťky do 3 mm vyhlazením v místnostech výšky do 3,80 m | m2 | 526.46 | 340 | 178996.4 |  |  |  | základní | 0.112 | 58.9635 | 0.00318 | 1.6741 | 0 | 0 | 16 | K | 2 |  |  |  | ROZPOCET | 178996.4 | 0 | 0 | 0 | 0 | 1 | 178996.4 | 16 | -1157284476
| Online PSC |  | https://podminky.urs.cz/item/CS_URS_2022_02/784161401 | [15 empty] | Online PSC | 2
| VV |  | SDK podhledy | [15 empty] | VV | 2 | 1 | True | 0 | ROZPOCET
| VV |  | 393,04+117,48+15,94 |  | 526.46 | [13 empty] | VV | 2 | 2 | True | 1 | ROZPOCET
211 | K | 784181101 | Penetrace podkladu jednonásobná základní akrylátová bezbarvá v místnostech výšky do 3,80 m | m2 | 1897.24 | 18.3 | 34719.49 |  |  |  | základní | 0.033 | 62.6089 | 0.0002 | 0.37945 | 0 | 0 | 16 | K | 2 |  |  |  | ROZPOCET | 34719.49 | 0 | 0 | 0 | 0 | 1 | 34719.49 | 16 | -179574984
| Online PSC |  | https://podminky.urs.cz/item/CS_URS_2022_02/784181101 | [15 empty] | Online PSC | 2
| VV |  | 1.np | [15 empty] | VV | 2 | 1 | True | 0 | ROZPOCET
| VV |  | (24,0+36,8+19,1+19,3+18,6*2+12,8+9,0+21,1+19,8+16,1+19,6)*3,0-(3,55+0,8*2)*0,8 |  | 700.28 | [13 empty] | VV | 2 | 2 | True | 0 | ROZPOCET
| VV |  | 2.np | [15 empty] | VV | 2 | 1 | True | 0 | ROZPOCET
| VV |  | (13,1+9,6+38,7+18,5*2+12,1+10,5+17,5+37,85+30,25+16,9)*3,0 |  | 670.5 | [13 empty] | VV | 2 | 2 | True | 0 | ROZPOCET
| VV |  | SDK podhledy | [15 empty] | VV | 2 | 1 | True | 0 | ROZPOCET
| VV |  | 526,46 |  | 526.46 | [13 empty] | VV | 2 | 2 | True | 0 | ROZPOCET
| VV |  | Součet |  | 1897.24 | [13 empty] | VV | 2 | 4 | True | 1 | ROZPOCET
212 | K | 784181107 | Penetrace podkladu jednonásobná základní akrylátová bezbarvá na schodišti o výšce podlaží do 3,80 m | m2 | 16.703 | 19.7 | 329.05 |  |  |  | základní | 0.036 | 0.60131 | 0.0002 | 0.0033406 | 0 | 0 | 16 | K | 2 |  |  |  | ROZPOCET | 329.05 | 0 | 0 | 0 | 0 | 1 | 329.05 | 16 | -1438115040
| Online PSC |  | https://podminky.urs.cz/item/CS_URS_2022_02/784181107 | [15 empty] | Online PSC | 2
213 | K | 784211011 | Malby z malířských směsí oděruvzdorných za mokra jednonásobné, bílé za mokra oděruvzdorné velmi dobře v místnostech výšky do 3,80 m | m2 | 1897.24 | 35.8 | 67921.19 |  |  |  | základní | 0.052 | 98.6565 | 0.00014 | 0.26561 | 0 | 0 | 16 | K | 2 |  |  |  | ROZPOCET | 67921.19 | 0 | 0 | 0 | 0 | 1 | 67921.19 | 16 | 190545631
| Online PSC |  | https://podminky.urs.cz/item/CS_URS_2022_02/784211011 | [15 empty] | Online PSC | 2
| VV |  | 1897,24 |  | 1897.24 | [13 empty] | VV | 2 | 2 | True | 1 | ROZPOCET
214 | K | 784211017 | Malby z malířských směsí oděruvzdorných za mokra jednonásobné, bílé za mokra oděruvzdorné velmi dobře na schodišti o výšce podlaží do 3,80 m | m2 | 16.703 | 37.7 | 629.7 |  |  |  | základní | 0.056 | 0.93537 | 0.00014 | 0.0023384 | 0 | 0 | 16 | K | 2 |  |  |  | ROZPOCET | 629.7 | 0 | 0 | 0 | 0 | 1 | 629.7 | 16 | 1507538386
| Online PSC |  | https://podminky.urs.cz/item/CS_URS_2022_02/784211017 | [15 empty] | Online PSC | 2
| D | 786 | Dokončovací práce - čalounické úpravy |  |  |  | 138978.48 | [5 empty] | 44.6224 |  | 0.11797 |  | 0 | 2 | D | 1 |  |  |  | ROZPOCET | [6 empty] | 138978.48
215 | K | 786626121 | Montáž zastiňujících žaluzií lamelových vnitřních | m2 | 90.75 | 210 | 19057.5 |  |  |  | základní | 0.489 | 44.3768 | 0 | 0 | 0 | 0 | 16 | K | 2 |  |  |  | ROZPOCET | 19057.5 | 0 | 0 | 0 | 0 | 1 | 19057.5 | 16 | -1935217831
| Online PSC |  | https://podminky.urs.cz/item/CS_URS_2022_02/786626121 | [15 empty] | Online PSC | 2
| VV |  | H1,2,3 | [15 empty] | VV | 2 | 1 | True | 0 | ROZPOCET
| VV |  | 2,0*1,5*6+1,75*1,5*2+1,5*15*3 |  | 90.75 | [13 empty] | VV | 2 | 2 | True | 1 | ROZPOCET
216 | M | 55346200 | žaluzie horizontální interiérové | m2 | 90.75 | 1320 | 119790 |  |  |  | základní | 0 | 0 | 0.0013 | 0.11797 | 0 | 0 | 32 | M | 2 |  |  |  | ROZPOCET | 119790 | 0 | 0 | 0 | 0 | 1 | 119790 | 16 | 1984037605
217 | K | 998786102 | Přesun hmot pro stínění a čalounické úpravy stanovený z hmotnosti přesunovaného materiálu vodorovná dopravní vzdálenost do 50 m v objektech výšky (hloubky) přes 6 do 12 m | t | 0.118 | 1110 | 130.98 |  |  |  | základní | 2.082 | 0.24568 | 0 | 0 | 0 | 0 | 16 | K | 2 |  |  |  | ROZPOCET | 130.98 | 0 | 0 | 0 | 0 | 1 | 130.98 | 16 | 639391826
| Online PSC |  | https://podminky.urs.cz/item/CS_URS_2022_02/998786102 | [15 empty] | Online PSC | 2

## 22044102 - Vytápění
[9 empty] | >> skryté sloupce << | [9 empty] | {e863883c-569a-403b-9637-2249352ac561}
2
| KRYCÍ LIST SOUPISU PRACÍ | [8 empty] | v --- níže se nacházejí doplnkové a pomocné údaje k sestavám --- v | [8 empty] | False
Stavba:
Nové sportovní a sociální zázemí TJ Sokol Hrabová, z.s.
Objekt:
220441 - Nové sportovní a sociální zázemí TJ Sokol Hrabová, z.s. - vlastní objekt
Soupis:
22044102 - Vytápění
| KSO: |  | 801 59 11 |  |  | CC-CZ:
| Místo: |  | Ostrava - Hrabová |  |  | Datum: | 2025-11-18
| CZ-CPV: |  | 45212230-7stav.práce
| Zadavatel: |  |  |  |  | IČ:
|  | TJ Sokol Hrabová, z.s. |  |  |  | DIČ:
| Zhotovitel: |  |  |  |  | IČ: | 0
[6 empty] | DIČ: | 0
| Projektant: |  |  |  |  | IČ:
|  | ing arch Hana Kovářová |  |  |  | DIČ:
| Zpracovatel: |  |  |  |  | IČ:
|  | Anna Mužná |  |  |  | DIČ:
Poznámka:
| Cena bez DPH | [5 empty] | 2193799.54
|  |  | Základ daně |  |  | Sazba daně | Výše daně
| DPH | základní | 2193799.54 |  |  | 21% | 460697.9
|  | snížená | 0 |  |  | 15% | 0
|  | zákl. přenesená | 0 |  |  | 21% | 0
|  | sníž. přenesená | 0 |  |  | 15% | 0
|  | nulová | 0 |  |  | 0% | 0
| Cena s DPH |  |  | v | CZK |  | 2654497.44
REKAPITULACE ČLENĚNÍ SOUPISU PRACÍ
Stavba:
Nové sportovní a sociální zázemí TJ Sokol Hrabová, z.s.
Objekt:
220441 - Nové sportovní a sociální zázemí TJ Sokol Hrabová, z.s. - vlastní objekt
Soupis:
22044102 - Vytápění
Místo: |  |  | Ostrava - Hrabová |  |  | Datum: | 2025-11-18
Zadavatel: |  |  | TJ Sokol Hrabová, z.s. |  |  | Projektant: | ing arch Hana Kovářová
Zhotovitel: | [5 empty] | Zpracovatel: | Anna Mužná
Kód dílu - Popis | [6 empty] | Cena celkem [CZK]
Náklady stavby celkem | [6 empty] | 2193799.54 | [12 empty] | -1
| 736 - Podlahové vytápění | [5 empty] | 418580.57
| 799 - hodinové zůčtovací sazby | [5 empty] | 38088
| 97 - Prorážení otvorů | [5 empty] | 2445
| D96 - Přesuny suti a vybouraných hmot | [5 empty] | 280.76
| 713 - Izolace tepelné | [5 empty] | 20949.39
| 732 - Strojovny | [5 empty] | 1334051.25
| 733 - Rozvod potrubí | [5 empty] | 256907.28
| 734 - Armatury | [5 empty] | 98331.66
| 767 - Konstrukce zámečnické | [5 empty] | 24165.63
SOUPIS PRACÍ
Stavba:
Nové sportovní a sociální zázemí TJ Sokol Hrabová, z.s.
Objekt:
220441 - Nové sportovní a sociální zázemí TJ Sokol Hrabová, z.s. - vlastní objekt
Soupis:
22044102 - Vytápění
Místo: |  |  | Ostrava - Hrabová |  |  | Datum: | 2025-11-18
Zadavatel: |  |  | TJ Sokol Hrabová, z.s. |  |  | Projektant: | ing arch Hana Kovářová
Zhotovitel: | [5 empty] | Zpracovatel: | Anna Mužná
PČ | Typ | Kód | Popis | MJ | Množství | J.cena [CZK] | Cena celkem [CZK] | Cenová soustava |  |  | DPH | J. Nh [h] | Nh celkem [h] | J. hmotnost [t] | Hmotnost celkem [t] | J. suť [t] | Suť Celkem [t]
Náklady soupisu celkem | [6 empty] | 2193799.54 | [5 empty] | 0 |  | 0 |  | 0 |  | D | -1 | [7 empty] | 2193799.54
| D | 736 | Podlahové vytápění |  |  |  | 418580.57 | [5 empty] | 0 |  | 0 |  | 0 | 1 | D | 0 | ROZPOCET | [6 empty] | 418580.57
1 | K | 736-01 | polybutenová trubka PB-R 18x2 | m | 2263 | 47.5 | 107492.5 |  |  |  | základní | 0 | 0 | 0 | 0 | 0 | 0 | 4 | K | 1 | ROZPOCET | 107492.5 | 0 | 0 | 0 | 0 | 1 | 107492.5 | 4 | 1555038750
2 | K | 736-02 | press-spojka GT-M-PK 18/18 | ks | 11 | 141.5 | 1556.5 |  |  |  | základní | 0 | 0 | 0 | 0 | 0 | 0 | 4 | K | 1 | ROZPOCET | 1556.5 | 0 | 0 | 0 | 0 | 1 | 1556.5 | 4 | 1346556734
3 | K | 736-03 | ochranná trubka GT-SR 25 | m | 136 | 27.5 | 3740 |  |  |  | základní | 0 | 0 | 0 | 0 | 0 | 0 | 4 | K | 1 | ROZPOCET | 3740 | 0 | 0 | 0 | 0 | 1 | 3740 | 4 | 1117147622
4 | K | 736-04 | rozdělovací stanice 1" GTF-VSV 6 | ks | 2 | 5999 | 11998 |  |  |  | základní | 0 | 0 | 0 | 0 | 0 | 0 | 4 | K | 1 | ROZPOCET | 11998 | 0 | 0 | 0 | 0 | 1 | 11998 | 4 | 304469661
5 | K | 736-05 | rozdělovací stanice 1" GTF-VSV 11 | ks | 1 | 9635 | 9635 |  |  |  | základní | 0 | 0 | 0 | 0 | 0 | 0 | 4 | K | 1 | ROZPOCET | 9635 | 0 | 0 | 0 | 0 | 1 | 9635 | 4 | -664429822
6 | K | 736-06 | rozdělovací stanice 1" GTF-VSV 8 | ks | 1 | 7536 | 7536 |  |  |  | základní | 0 | 0 | 0 | 0 | 0 | 0 | 4 | K | 1 | ROZPOCET | 7536 | 0 | 0 | 0 | 0 | 1 | 7536 | 4 | 103675703
7 | K | 736-07 | skříň rozdělovací stanice GT-VKM 7 | ks | 2 | 4377 | 8754 |  |  |  | základní | 0 | 0 | 0 | 0 | 0 | 0 | 4 | K | 1 | ROZPOCET | 8754 | 0 | 0 | 0 | 0 | 1 | 8754 | 4 | 2017728241
8 | K | 736-08 | skříň rozdělovací stanice GT-VKM 12 | ks | 1 | 6805 | 6805 |  |  |  | základní | 0 | 0 | 0 | 0 | 0 | 0 | 4 | K | 1 | ROZPOCET | 6805 | 0 | 0 | 0 | 0 | 1 | 6805 | 4 | 685325086
9 | K | 736-09 | skříň rozdělovací stanice GT-VKM 10 | ks | 1 | 4982 | 4982 |  |  |  | základní | 0 | 0 | 0 | 0 | 0 | 0 | 4 | K | 1 | ROZPOCET | 4982 | 0 | 0 | 0 | 0 | 1 | 4982 | 4 | 5206299
10 | K | 736-10 | adaptér GT-M-KA 18x2 | ks | 62 | 83.5 | 5177 |  |  |  | základní | 0 | 0 | 0 | 0 | 0 | 0 | 4 | K | 1 | ROZPOCET | 5177 | 0 | 0 | 0 | 0 | 1 | 5177 | 4 | -1705494907
11 | K | 736-11 | uzavírací kohout GT-AVR 1" | pár | 4 | 1007 | 4028 |  |  |  | základní | 0 | 0 | 0 | 0 | 0 | 0 | 4 | K | 1 | ROZPOCET | 4028 | 0 | 0 | 0 | 0 | 1 | 4028 | 4 | 498692158
12 | K | 736-12 | systémové desky Solotop RA75 | m2 | 531 | 294 | 156114 |  |  |  | základní | 0 | 0 | 0 | 0 | 0 | 0 | 4 | K | 1 | ROZPOCET | 156114 | 0 | 0 | 0 | 0 | 1 | 156114 | 4 | 96962401
13 | K | 736-13 | dilatační pás GT-RDS | m | 584 | 20.5 | 11972 |  |  |  | základní | 0 | 0 | 0 | 0 | 0 | 0 | 4 | K | 1 | ROZPOCET | 11972 | 0 | 0 | 0 | 0 | 1 | 11972 | 4 | -126349161
14 | K | 736-14 | plastifikátor GTF-EZ 5 | kg | 91 | 122 | 11102 |  |  |  | základní | 0 | 0 | 0 | 0 | 0 | 0 | 4 | K | 1 | ROZPOCET | 11102 | 0 | 0 | 0 | 0 | 1 | 11102 | 4 | 926645946
15 | K | 736-15 | vodící oblouk GT-RB 15/18 | ks | 62 | 26 | 1612 |  |  |  | základní | 0 | 0 | 0 | 0 | 0 | 0 | 4 | K | 1 | ROZPOCET | 1612 | 0 | 0 | 0 | 0 | 1 | 1612 | 4 | 1571829058
16 | K | 736-16 | montáž podlahového vytápění | soubor | 1 | 60501 | 60501 |  |  |  | základní | 0 | 0 | 0 | 0 | 0 | 0 | 4 | K | 1 | ROZPOCET | 60501 | 0 | 0 | 0 | 0 | 1 | 60501 | 4 | -1801308986
17 | K | 998736201 | Přesun hmot pro podlahové vytápění, výšky do 6 m | % | 4130.05 | 1.35 | 5575.57 |  |  |  | základní | 0 | 0 | 0 | 0 | 0 | 0 | 4 | K | 1 | ROZPOCET | 5575.57 | 0 | 0 | 0 | 0 | 1 | 5575.57 | 4 | 381702905
| D | 799 | hodinové zůčtovací sazby |  |  |  | 38088 | [5 empty] | 0 |  | 0 |  | 0 | 1 | D | 0 | ROZPOCET | [6 empty] | 38088
18 | K | 904 R02 | Hzs-zkousky v ramci montaz.praci Topná zkouška vč. vyregulování topné soustavy | h | 72 | 529 | 38088 |  |  |  | základní | 0 | 0 | 0 | 0 | 0 | 0 | 4 | K | 1 | ROZPOCET | 38088 | 0 | 0 | 0 | 0 | 1 | 38088 | 4 | 216104298
| D | 97 | Prorážení otvorů |  |  |  | 2445 | [5 empty] | 0 |  | 0 |  | 0 | 1 | D | 0 | ROZPOCET | [6 empty] | 2445
19 | K | 974031144 | Vysekání rýh ve zdi cihelné 7 x 15 cm | m | 15 | 163 | 2445 |  |  |  | základní | 0 | 0 | 0 | 0 | 0 | 0 | 4 | K | 1 | ROZPOCET | 2445 | 0 | 0 | 0 | 0 | 1 | 2445 | 4 | -128813793
| D | D96 | Přesuny suti a vybouraných hmot |  |  |  | 280.76 | [5 empty] | 0 |  | 0 |  | 0 | 1 | D | 0 | ROZPOCET | [6 empty] | 280.76
20 | K | 979081121 | Příplatek k odvozu za každý další 1 km | t | 0.285 | 28.8 | 8.21 |  |  |  | základní | 0 | 0 | 0 | 0 | 0 | 0 | 4 | K | 1 | ROZPOCET | 8.21 | 0 | 0 | 0 | 0 | 1 | 8.21 | 4 | 1529332841
21 | K | 979082111 | Vnitrostaveništní doprava suti do 10 m | t | 0.285 | 342 | 97.47 |  |  |  | základní | 0 | 0 | 0 | 0 | 0 | 0 | 4 | K | 1 | ROZPOCET | 97.47 | 0 | 0 | 0 | 0 | 1 | 97.47 | 4 | -666294162
22 | K | 979082121 | Příplatek k vnitrost. dopravě suti za dalších 5 m | t | 0.855 | 38.1 | 32.58 |  |  |  | základní | 0 | 0 | 0 | 0 | 0 | 0 | 4 | K | 1 | ROZPOCET | 32.58 | 0 | 0 | 0 | 0 | 1 | 32.58 | 4 | 921772026
23 | K | 979990001 | Poplatek za skládku stavební suti | t | 0.285 | 500 | 142.5 |  |  |  | základní | 0 | 0 | 0 | 0 | 0 | 0 | 4 | K | 1 | ROZPOCET | 142.5 | 0 | 0 | 0 | 0 | 1 | 142.5 | 4 | 387574725
| D | 713 | Izolace tepelné |  |  |  | 20949.39 | [5 empty] | 0 |  | 0 |  | 0 | 2 | D | 0 | ROZPOCET | [6 empty] | 20949.39
24 | K | 713-01 | montáž izolace potrubí vč. lepící pásky | m | 195 | 30 | 5850 |  |  |  | základní | 0 | 0 | 0 | 0 | 0 | 0 | 16 | K | 1 | ROZPOCET | 5850 | 0 | 0 | 0 | 0 | 1 | 5850 | 16 | -1656890771
25 | K | 713-02 | pouzdro potrubní, pěnový polyetylén 28x25 | m | 59 | 60 | 3540 |  |  |  | základní | 0 | 0 | 0 | 0 | 0 | 0 | 16 | K | 1 | ROZPOCET | 3540 | 0 | 0 | 0 | 0 | 1 | 3540 | 16 | 18849893
26 | K | 713-03 | pouzdro potrubní, pěnový polyetylén 35x25 | m | 6 | 71 | 426 |  |  |  | základní | 0 | 0 | 0 | 0 | 0 | 0 | 16 | K | 1 | ROZPOCET | 426 | 0 | 0 | 0 | 0 | 1 | 426 | 16 | 1340518877
27 | K | 713-04 | pouzdro potrubní, pěnový polyetylén 42x25 | m | 115 | 79.5 | 9142.5 |  |  |  | základní | 0 | 0 | 0 | 0 | 0 | 0 | 16 | K | 1 | ROZPOCET | 9142.5 | 0 | 0 | 0 | 0 | 1 | 9142.5 | 16 | -524216394
28 | K | 713-05 | pouzdro potrubní, pěnový polyetylén 54x25 | m | 15 | 104 | 1560 |  |  |  | základní | 0 | 0 | 0 | 0 | 0 | 0 | 16 | K | 1 | ROZPOCET | 1560 | 0 | 0 | 0 | 0 | 1 | 1560 | 16 | 1765034951
29 | K | 998713201 | Přesun hmot pro izolace tepelné, výšky do 6 m | % | 205.185 | 2.1 | 430.89 |  |  |  | základní | 0 | 0 | 0 | 0 | 0 | 0 | 16 | K | 1 | ROZPOCET | 430.89 | 0 | 0 | 0 | 0 | 1 | 430.89 | 16 | -1771442002
| D | 732 | Strojovny |  |  |  | 1334051.25 | [5 empty] | 0 |  | 0 |  | 0 | 2 | D | 0 | ROZPOCET | [6 empty] | 1334051.25
30 | K | 732-01 | tepelné čerpadlo vzduch-voda HPA-O 13 C Premium | ks | 2 | 416500 | 833000 |  |  |  | základní | 0 | 0 | 0 | 0 | 0 | 0 | 16 | K | 1 | ROZPOCET | 833000 | 0 | 0 | 0 | 0 | 1 | 833000 | 16 | -1201253234
31 | K | 732-02 | regulátor tep. čerpadla WPM international | ks | 1 | 34400 | 34400 |  |  |  | základní | 0 | 0 | 0 | 0 | 0 | 0 | 16 | K | 1 | ROZPOCET | 34400 | 0 | 0 | 0 | 0 | 1 | 34400 | 16 | -1812968182
32 | K | 732-03 | akumulační nádoba STH 720 Plus | ks | 1 | 47010 | 47010 |  |  |  | základní | 0 | 0 | 0 | 0 | 0 | 0 | 16 | K | 1 | ROZPOCET | 47010 | 0 | 0 | 0 | 0 | 1 | 47010 | 16 | 360816328
33 | K | 732-04 | el. topná příruba BGC 2/60, 230/400 V, 2-6 kW | ks | 3 | 7790 | 23370 |  |  |  | základní | 0 | 0 | 0 | 0 | 0 | 0 | 16 | K | 1 | ROZPOCET | 23370 | 0 | 0 | 0 | 0 | 1 | 23370 | 16 | 395067664
34 | K | 732-05 | zásobník TUV SBB 501 WP SOL | ks | 2 | 96930 | 193860 |  |  |  | základní | 0 | 0 | 0 | 0 | 0 | 0 | 16 | K | 1 | ROZPOCET | 193860 | 0 | 0 | 0 | 0 | 1 | 193860 | 16 | 402295386
35 | K | 732-06 | el. topná příruba FCR 21/120, 4-8-12 kW | ks | 2 | 12340 | 24680 |  |  |  | základní | 0 | 0 | 0 | 0 | 0 | 0 | 16 | K | 1 | ROZPOCET | 24680 | 0 | 0 | 0 | 0 | 1 | 24680 | 16 | 1004304627
36 | K | 732-07 | oběhové čerpadlo UP 25/7.5 PCV | ks | 2 | 7850 | 15700 |  |  |  | základní | 0 | 0 | 0 | 0 | 0 | 0 | 16 | K | 1 | ROZPOCET | 15700 | 0 | 0 | 0 | 0 | 1 | 15700 | 16 | -2006785959
37 | K | 732-08 | oběhové čerpadlo UP 25/1-8 PCV | ks | 2 | 12290 | 24580 |  |  |  | základní | 0 | 0 | 0 | 0 | 0 | 0 | 16 | K | 1 | ROZPOCET | 24580 | 0 | 0 | 0 | 0 | 1 | 24580 | 16 | -604935480
38 | K | 732-09 | dálkové ovládání FET, příslušenství regulace | ks | 2 | 6190 | 12380 |  |  |  | základní | 0 | 0 | 0 | 0 | 0 | 0 | 16 | K | 1 | ROZPOCET | 12380 | 0 | 0 | 0 | 0 | 1 | 12380 | 16 | -1117376793
39 | K | 732-10 | MTZ tepelných čerpadel | soubor | 1 | 53000 | 53000 |  |  |  | základní | 0 | 0 | 0 | 0 | 0 | 0 | 16 | K | 1 | ROZPOCET | 53000 | 0 | 0 | 0 | 0 | 1 | 53000 | 16 | 574089094
40 | K | 732-10.1 | nástěnná konzola pro TČ WK2 | ks | 2 | 10620 | 21240 |  |  |  | základní | 0 | 0 | 0 | 0 | 0 | 0 | 16 | K | 1 | ROZPOCET | 21240 | 0 | 0 | 0 | 0 | 1 | 21240 | 16 | -2115307170
41 | K | 732-11 | úpravna vody HZEA | ks | 1 | 6222 | 6222 |  |  |  | základní | 0 | 0 | 0 | 0 | 0 | 0 | 16 | K | 1 | ROZPOCET | 6222 | 0 | 0 | 0 | 0 | 1 | 6222 | 16 | -16397825
42 | K | 732-12 | čerpadlo ALPHA1 25-40 | ks | 1 | 6516 | 6516 |  |  |  | základní | 0 | 0 | 0 | 0 | 0 | 0 | 16 | K | 1 | ROZPOCET | 6516 | 0 | 0 | 0 | 0 | 1 | 6516 | 16 | 130541201
43 | K | 732-13 | čerpadlo ALPHA2 25-60 | ks | 1 | 10795 | 10795 |  |  |  | základní | 0 | 0 | 0 | 0 | 0 | 0 | 16 | K | 1 | ROZPOCET | 10795 | 0 | 0 | 0 | 0 | 1 | 10795 | 16 | 1687152159
44 | K | 732331515 | Nádoby expanzní tlak.s memb.Expanzomat, 50 l | soubor | 1 | 3590 | 3590 |  |  |  | základní | 0 | 0 | 0 | 0 | 0 | 0 | 16 | K | 1 | ROZPOCET | 3590 | 0 | 0 | 0 | 0 | 1 | 3590 | 16 | -1459867428
45 | K | 732429111 | Montáž čerpadel oběhových spirálních, DN 25 | soubor | 2 | 191.5 | 383 |  |  |  | základní | 0 | 0 | 0 | 0 | 0 | 0 | 16 | K | 1 | ROZPOCET | 383 | 0 | 0 | 0 | 0 | 1 | 383 | 16 | -513096920
46 | K | 998732201 | Přesun hmot pro strojovny, výšky do 6 m | % | 11107.26 | 2.1 | 23325.25 |  |  |  | základní | 0 | 0 | 0 | 0 | 0 | 0 | 16 | K | 1 | ROZPOCET | 23325.25 | 0 | 0 | 0 | 0 | 1 | 23325.25 | 16 | -237251315
| D | 733 | Rozvod potrubí |  |  |  | 256907.28 | [5 empty] | 0 |  | 0 |  | 0 | 2 | D | 0 | ROZPOCET | [6 empty] | 256907.28
47 | K | 733163105 | Potrubí z měděných trubek D 28 x 1,5 mm | m | 59 | 848 | 50032 |  |  |  | základní | 0 | 0 | 0 | 0 | 0 | 0 | 16 | K | 1 | ROZPOCET | 50032 | 0 | 0 | 0 | 0 | 1 | 50032 | 16 | 644935017
48 | K | 733163106 | Potrubí z měděných trubek D 35 x 1,5 mm | m | 6 | 1085 | 6510 |  |  |  | základní | 0 | 0 | 0 | 0 | 0 | 0 | 16 | K | 1 | ROZPOCET | 6510 | 0 | 0 | 0 | 0 | 1 | 6510 | 16 | -1906418384
49 | K | 733163107 | Potrubí z měděných trubek D 42 x 1,5 mm | m | 115 | 1361 | 156515 |  |  |  | základní | 0 | 0 | 0 | 0 | 0 | 0 | 16 | K | 1 | ROZPOCET | 156515 | 0 | 0 | 0 | 0 | 1 | 156515 | 16 | 554752014
50 | K | 733163108 | Potrubí z měděných trubek D 54 x 2,0 mm | m | 15 | 2180 | 32700 |  |  |  | základní | 0 | 0 | 0 | 0 | 0 | 0 | 16 | K | 1 | ROZPOCET | 32700 | 0 | 0 | 0 | 0 | 1 | 32700 | 16 | -258390778
51 | K | 733190107 | Tlaková zkouška potrubí DN 40 | m | 195 | 11.4 | 2223 |  |  |  | základní | 0 | 0 | 0 | 0 | 0 | 0 | 16 | K | 1 | ROZPOCET | 2223 | 0 | 0 | 0 | 0 | 1 | 2223 | 16 | 137310647
52 | K | 998733201 | Přesun hmot pro rozvody potrubí, výšky do 6 m | % | 2479.8 | 3.6 | 8927.28 |  |  |  | základní | 0 | 0 | 0 | 0 | 0 | 0 | 16 | K | 1 | ROZPOCET | 8927.28 | 0 | 0 | 0 | 0 | 1 | 8927.28 | 16 | 1436385103
| D | 734 | Armatury |  |  |  | 98331.66 | [5 empty] | 0 |  | 0 |  | 0 | 2 | D | 0 | ROZPOCET | [6 empty] | 98331.66
53 | K | 734-01 | Měřič tepla | kus | 1 | 4900 | 4900 |  |  |  | základní | 0 | 0 | 0 | 0 | 0 | 0 | 16 | K | 1 | ROZPOCET | 4900 | 0 | 0 | 0 | 0 | 1 | 4900 | 16 | 945234832
54 | K | 734-02 | vyvažovací ventil Stad DN25 | ks | 2 | 2709 | 5418 |  |  |  | základní | 0 | 0 | 0 | 0 | 0 | 0 | 16 | K | 1 | ROZPOCET | 5418 | 0 | 0 | 0 | 0 | 1 | 5418 | 16 | -266444212
55 | K | 734-03 | havarijní termostat podlahového vytápění | ks | 2 | 1132 | 2264 |  |  |  | základní | 0 | 0 | 0 | 0 | 0 | 0 | 16 | K | 1 | ROZPOCET | 2264 | 0 | 0 | 0 | 0 | 1 | 2264 | 16 | 671294839
56 | K | 734-04 | termomanometr | ks | 10 | 485 | 4850 |  |  |  | základní | 0 | 0 | 0 | 0 | 0 | 0 | 16 | K | 1 | ROZPOCET | 4850 | 0 | 0 | 0 | 0 | 1 | 4850 | 16 | 1757962644
57 | K | 734-05 | třícestný směšovací ventil DN20, kvs=6,3 + pohon | ks | 1 | 12830 | 12830 |  |  |  | základní | 0 | 0 | 0 | 0 | 0 | 0 | 16 | K | 1 | ROZPOCET | 12830 | 0 | 0 | 0 | 0 | 1 | 12830 | 16 | -84310307
58 | K | 734-06 | třícestný směšovací ventil DN15, kvs=1,25+ pohon | ks | 1 | 12703 | 12703 |  |  |  | základní | 0 | 0 | 0 | 0 | 0 | 0 | 16 | K | 1 | ROZPOCET | 12703 | 0 | 0 | 0 | 0 | 1 | 12703 | 16 | 1766617458
59 | K | 734209102 | Montáž armatur závitových,s 1závitem, G 3/8 | kus | 18 | 28.4 | 511.2 |  |  |  | základní | 0 | 0 | 0 | 0 | 0 | 0 | 16 | K | 1 | ROZPOCET | 511.2 | 0 | 0 | 0 | 0 | 1 | 511.2 | 16 | 1233563249
60 | K | 734209102.1 | Montáž armatur závitových,s 1závitem, G 3/8 včetně ventilu odvzdušňovacího automatického | kus | 9 | 214 | 1926 |  |  |  | základní | 0 | 0 | 0 | 0 | 0 | 0 | 16 | K | 1 | ROZPOCET | 1926 | 0 | 0 | 0 | 0 | 1 | 1926 | 16 | 1840302904
61 | K | 734209113 | Montáž armatur závitových,se 2závity, G 1/2 | kus | 2 | 91.6 | 183.2 |  |  |  | základní | 0 | 0 | 0 | 0 | 0 | 0 | 16 | K | 1 | ROZPOCET | 183.2 | 0 | 0 | 0 | 0 | 1 | 183.2 | 16 | 1416304540
62 | K | 734209115 | Montáž armatur závitových,se 2závity, G 1 | kus | 10 | 128.5 | 1285 |  |  |  | základní | 0 | 0 | 0 | 0 | 0 | 0 | 16 | K | 1 | ROZPOCET | 1285 | 0 | 0 | 0 | 0 | 1 | 1285 | 16 | -407067738
63 | K | 734209116 | Montáž armatur závitových,se 2závity, G 5/4 | kus | 27 | 153 | 4131 |  |  |  | základní | 0 | 0 | 0 | 0 | 0 | 0 | 16 | K | 1 | ROZPOCET | 4131 | 0 | 0 | 0 | 0 | 1 | 4131 | 16 | -1718839720
64 | K | 734209117 | Montáž armatur závitových,se 2závity, G 6/4 | kus | 7 | 200.5 | 1403.5 |  |  |  | základní | 0 | 0 | 0 | 0 | 0 | 0 | 16 | K | 1 | ROZPOCET | 1403.5 | 0 | 0 | 0 | 0 | 1 | 1403.5 | 16 | 1530941400
65 | K | 734235121 | Kohout kulový DN 15 | kus | 1 | 304 | 304 |  |  |  | základní | 0 | 0 | 0 | 0 | 0 | 0 | 16 | K | 1 | ROZPOCET | 304 | 0 | 0 | 0 | 0 | 1 | 304 | 16 | -2748842
66 | K | 734235123 | Kohout kulový DN 25 | kus | 6 | 644 | 3864 |  |  |  | základní | 0 | 0 | 0 | 0 | 0 | 0 | 16 | K | 1 | ROZPOCET | 3864 | 0 | 0 | 0 | 0 | 1 | 3864 | 16 | 308908178
67 | K | 734235124 | Kohout kulový DN 32 | kus | 20 | 887 | 17740 |  |  |  | základní | 0 | 0 | 0 | 0 | 0 | 0 | 16 | K | 1 | ROZPOCET | 17740 | 0 | 0 | 0 | 0 | 1 | 17740 | 16 | 1133587435
68 | K | 734235125 | Kohout kulový DN 40 | kus | 6 | 1285 | 7710 |  |  |  | základní | 0 | 0 | 0 | 0 | 0 | 0 | 16 | K | 1 | ROZPOCET | 7710 | 0 | 0 | 0 | 0 | 1 | 7710 | 16 | 708603042
69 | K | 734245423 | Klapka zpětná DN 25 | kus | 1 | 730 | 730 |  |  |  | základní | 0 | 0 | 0 | 0 | 0 | 0 | 16 | K | 1 | ROZPOCET | 730 | 0 | 0 | 0 | 0 | 1 | 730 | 16 | 2085575870
70 | K | 734245424 | Klapka zpětná DN 32 | kus | 5 | 1020 | 5100 |  |  |  | základní | 0 | 0 | 0 | 0 | 0 | 0 | 16 | K | 1 | ROZPOCET | 5100 | 0 | 0 | 0 | 0 | 1 | 5100 | 16 | 1451253241
71 | K | 734254112 | Ventil pojistný,výkon do 75kW, DN 15 | kus | 5 | 355.5 | 1777.5 |  |  |  | základní | 0 | 0 | 0 | 0 | 0 | 0 | 16 | K | 1 | ROZPOCET | 1777.5 | 0 | 0 | 0 | 0 | 1 | 1777.5 | 16 | -520986969
72 | K | 734291112 | Kohouty plnící a vypouštěcí G 3/8 | kus | 18 | 113.5 | 2043 |  |  |  | základní | 0 | 0 | 0 | 0 | 0 | 0 | 16 | K | 1 | ROZPOCET | 2043 | 0 | 0 | 0 | 0 | 1 | 2043 | 16 | -1699587770
73 | K | 734295211 | Filtr DN 15 | kus | 1 | 326.5 | 326.5 |  |  |  | základní | 0 | 0 | 0 | 0 | 0 | 0 | 16 | K | 1 | ROZPOCET | 326.5 | 0 | 0 | 0 | 0 | 1 | 326.5 | 16 | 1394521969
74 | K | 734295214 | Filtr DN 32 | kus | 2 | 754 | 1508 |  |  |  | základní | 0 | 0 | 0 | 0 | 0 | 0 | 16 | K | 1 | ROZPOCET | 1508 | 0 | 0 | 0 | 0 | 1 | 1508 | 16 | -422427712
75 | K | 734295215 | Filt DN 40 | kus | 1 | 1207 | 1207 |  |  |  | základní | 0 | 0 | 0 | 0 | 0 | 0 | 16 | K | 1 | ROZPOCET | 1207 | 0 | 0 | 0 | 0 | 1 | 1207 | 16 | -862793504
76 | K | 734419133 | Montáž kompaktního měřiče tepla závitového | soubor | 1 | 1526 | 1526 |  |  |  | základní | 0 | 0 | 0 | 0 | 0 | 0 | 16 | K | 1 | ROZPOCET | 1526 | 0 | 0 | 0 | 0 | 1 | 1526 | 16 | -783854628
77 | K | 734421160 | Tlakoměr deformační 0-10 MPa | kus | 1 | 1699 | 1699 |  |  |  | základní | 0 | 0 | 0 | 0 | 0 | 0 | 16 | K | 1 | ROZPOCET | 1699 | 0 | 0 | 0 | 0 | 1 | 1699 | 16 | 1629611890
78 | K | 998734201 | Přesun hmot pro armatury, výšky do 6 m | % | 979.399 | 0.4 | 391.76 |  |  |  | základní | 0 | 0 | 0 | 0 | 0 | 0 | 16 | K | 1 | ROZPOCET | 391.76 | 0 | 0 | 0 | 0 | 1 | 391.76 | 16 | -26675907
| D | 767 | Konstrukce zámečnické |  |  |  | 24165.63 | [5 empty] | 0 |  | 0 |  | 0 | 2 | D | 0 | ROZPOCET | [6 empty] | 24165.63
79 | K | 767 | D+MTZ ocelových doplňků pro uchycení potrubí | kg | 50 | 475 | 23750 |  |  |  | základní | 0 | 0 | 0 | 0 | 0 | 0 | 16 | K | 1 | ROZPOCET | 23750 | 0 | 0 | 0 | 0 | 1 | 23750 | 16 | 1238212649
80 | K | 998767201 | Přesun hmot pro zámečnické konstr., výšky do 6 m | % | 237.5 | 1.75 | 415.63 |  |  |  | základní | 0 | 0 | 0 | 0 | 0 | 0 | 16 | K | 1 | ROZPOCET | 415.63 | 0 | 0 | 0 | 0 | 1 | 415.63 | 16 | 714345189

## 22044103 - Zdravotechnika
[9 empty] | >> skryté sloupce << | [9 empty] | {b75c62fe-3349-4ff6-921d-8e1e98ac913f}
2
| KRYCÍ LIST SOUPISU PRACÍ | [8 empty] | v --- níže se nacházejí doplnkové a pomocné údaje k sestavám --- v | [8 empty] | False
Stavba:
Nové sportovní a sociální zázemí TJ Sokol Hrabová, z.s.
Objekt:
220441 - Nové sportovní a sociální zázemí TJ Sokol Hrabová, z.s. - vlastní objekt
Soupis:
22044103 - Zdravotechnika
| KSO: |  | 801 59 11 |  |  | CC-CZ:
| Místo: |  | Ostrava - Hrabová |  |  | Datum: | 2025-11-18
| CZ-CPV: |  | 45212230-7stav.práce
| Zadavatel: |  |  |  |  | IČ:
|  | TJ Sokol Hrabová, z.s. |  |  |  | DIČ:
| Zhotovitel: |  |  |  |  | IČ: | 0
[6 empty] | DIČ: | 0
| Projektant: |  |  |  |  | IČ:
|  | ing arch Hana Kovářová |  |  |  | DIČ:
| Zpracovatel: |  |  |  |  | IČ:
|  | Anna Mužná |  |  |  | DIČ:
Poznámka:
| Cena bez DPH | [5 empty] | 1675032.6
|  |  | Základ daně |  |  | Sazba daně | Výše daně
| DPH | základní | 1675032.6 |  |  | 21% | 351756.85
|  | snížená | 0 |  |  | 15% | 0
|  | zákl. přenesená | 0 |  |  | 21% | 0
|  | sníž. přenesená | 0 |  |  | 15% | 0
|  | nulová | 0 |  |  | 0% | 0
| Cena s DPH |  |  | v | CZK |  | 2026789.45
REKAPITULACE ČLENĚNÍ SOUPISU PRACÍ
Stavba:
Nové sportovní a sociální zázemí TJ Sokol Hrabová, z.s.
Objekt:
220441 - Nové sportovní a sociální zázemí TJ Sokol Hrabová, z.s. - vlastní objekt
Soupis:
22044103 - Zdravotechnika
Místo: |  |  | Ostrava - Hrabová |  |  | Datum: | 2025-11-18
Zadavatel: |  |  | TJ Sokol Hrabová, z.s. |  |  | Projektant: | ing arch Hana Kovářová
Zhotovitel: | [5 empty] | Zpracovatel: | Anna Mužná
Kód dílu - Popis | [6 empty] | Cena celkem [CZK]
Náklady stavby celkem | [6 empty] | 1675032.6 | [12 empty] | -1
| HSV - Práce a dodávky HSV | [5 empty] | 69416.41
| 6 - Úpravy povrchů, podlahy a osazování výplní | [5 empty] | 3589.02
| 9 - Ostatní konstrukce a práce, bourání | [5 empty] | 41848
| 997 - Přesun sutě | [5 empty] | 23979.39
| PSV - Práce a dodávky PSV | [5 empty] | 1587092.19
| 713 - Izolace tepelné | [5 empty] | 27024.64
| 721 - Zdravotechnika - vnitřní kanalizace | [5 empty] | 426185.31
| 722 - Zdravotechnika - vnitřní vodovod | [5 empty] | 433314.24
| 724 - Zdravotechnika - strojní vybavení | [5 empty] | 5506.3
| 725 - Zdravotechnika - zařizovací předměty | [5 empty] | 501370.5
| 726 - Zdravotechnika - předstěnové instalace | [5 empty] | 158291.2
| 727 - Zdravotechnika - požární ochrana | [5 empty] | 35400
| HZS - Hodinové zúčtovací sazby | [5 empty] | 18524
SOUPIS PRACÍ
Stavba:
Nové sportovní a sociální zázemí TJ Sokol Hrabová, z.s.
Objekt:
220441 - Nové sportovní a sociální zázemí TJ Sokol Hrabová, z.s. - vlastní objekt
Soupis:
22044103 - Zdravotechnika
Místo: |  |  | Ostrava - Hrabová |  |  | Datum: | 2025-11-18
Zadavatel: |  |  | TJ Sokol Hrabová, z.s. |  |  | Projektant: | ing arch Hana Kovářová
Zhotovitel: | [5 empty] | Zpracovatel: | Anna Mužná
PČ | Typ | Kód | Popis | MJ | Množství | J.cena [CZK] | Cena celkem [CZK] | Cenová soustava |  |  | DPH | J. Nh [h] | Nh celkem [h] | J. hmotnost [t] | Hmotnost celkem [t] | J. suť [t] | Suť Celkem [t]
Náklady soupisu celkem | [6 empty] | 1675032.6 | [5 empty] | 1013.7308 |  | 4.2923 |  | 5.47 |  | D | -1 | [10 empty] | 1675032.6
| D | HSV | Práce a dodávky HSV |  |  |  | 69416.41 | [5 empty] | 141.1031 |  | 0.3048 |  | 5.47 | 1 | D | 0 |  |  |  | ROZPOCET | [6 empty] | 69416.41
| D | 6 | Úpravy povrchů, podlahy a osazování výplní |  |  |  | 3589.02 | [5 empty] | 4.7549 |  | 0.3048 |  | 0 | 1 | D | 1 |  |  |  | ROZPOCET | [6 empty] | 3589.02
1 | K | 612135101 | Hrubá výplň rýh maltou jakékoli šířky rýhy ve stěnách | m2 | 7.62 | 471 | 3589.02 |  |  |  | základní | 0.624 | 4.7549 | 0.04 | 0.3048 | 0 | 0 | 4 | K | 2 |  |  |  | ROZPOCET | 3589.02 | 0 | 0 | 0 | 0 | 1 | 3589.02 | 4 | -870563342
| Online PSC |  | https://podminky.urs.cz/item/CS_URS_2022_02/612135101 | [15 empty] | Online PSC | 2
| D | 9 | Ostatní konstrukce a práce, bourání |  |  |  | 41848 | [5 empty] | 106.482 |  | 0 |  | 5.47 | 1 | D | 1 |  |  |  | ROZPOCET | [6 empty] | 41848
2 | K | 972054141 | Vybourání otvorů ve stropech nebo klenbách železobetonových bez odstranění podlahy a násypu, plochy do 0,0225 m2, tl. do 150 mm | kus | 11 | 201 | 2211 |  |  |  | základní | 0.512 | 5.632 | 0 | 0 | 0.008 | 0.088 | 4 | K | 2 |  |  |  | ROZPOCET | 2211 | 0 | 0 | 0 | 0 | 1 | 2211 | 4 | 1610912412
| Online PSC |  | https://podminky.urs.cz/item/CS_URS_2022_02/972054141 | [15 empty] | Online PSC | 2
3 | K | 974031142 | Vysekání rýh ve zdivu cihelném na maltu vápennou nebo vápenocementovou do hl. 70 mm a šířky do 70 mm | m | 38 | 104 | 3952 |  |  |  | základní | 0.265 | 10.07 | 0 | 0 | 0.009 | 0.342 | 4 | K | 2 |  |  |  | ROZPOCET | 3952 | 0 | 0 | 0 | 0 | 1 | 3952 | 4 | 621844401
| Online PSC |  | https://podminky.urs.cz/item/CS_URS_2022_02/974031142 | [15 empty] | Online PSC | 2
4 | K | 974031144 | Vysekání rýh ve zdivu cihelném na maltu vápennou nebo vápenocementovou do hl. 70 mm a šířky do 150 mm | m | 150 | 150 | 22500 |  |  |  | základní | 0.382 | 57.3 | 0 | 0 | 0.019 | 2.85 | 4 | K | 2 |  |  |  | ROZPOCET | 22500 | 0 | 0 | 0 | 0 | 1 | 22500 | 4 | -154336295
| Online PSC |  | https://podminky.urs.cz/item/CS_URS_2022_02/974031144 | [15 empty] | Online PSC | 2
5 | K | 974031153 | Vysekání rýh ve zdivu cihelném na maltu vápennou nebo vápenocementovou do hl. 100 mm a šířky do 100 mm | m | 10 | 135 | 1350 |  |  |  | základní | 0.342 | 3.42 | 0 | 0 | 0.018 | 0.18 | 4 | K | 2 |  |  |  | ROZPOCET | 1350 | 0 | 0 | 0 | 0 | 1 | 1350 | 4 | -2135317383
| Online PSC |  | https://podminky.urs.cz/item/CS_URS_2022_02/974031153 | [15 empty] | Online PSC | 2
6 | K | 974031157 | Vysekání rýh ve zdivu cihelném na maltu vápennou nebo vápenocementovou do hl. 100 mm a šířky do 300 mm | m | 15 | 263 | 3945 |  |  |  | základní | 0.668 | 10.02 | 0 | 0 | 0.054 | 0.81 | 4 | K | 2 |  |  |  | ROZPOCET | 3945 | 0 | 0 | 0 | 0 | 1 | 3945 | 4 | -49143871
| Online PSC |  | https://podminky.urs.cz/item/CS_URS_2022_02/974031157 | [15 empty] | Online PSC | 2
7 | K | 974031164 | Vysekání rýh ve zdivu cihelném na maltu vápennou nebo vápenocementovou do hl. 150 mm a šířky do 150 mm | m | 30 | 263 | 7890 |  |  |  | základní | 0.668 | 20.04 | 0 | 0 | 0.04 | 1.2 | 4 | K | 2 |  |  |  | ROZPOCET | 7890 | 0 | 0 | 0 | 0 | 1 | 7890 | 4 | 168910234
| Online PSC |  | https://podminky.urs.cz/item/CS_URS_2022_02/974031164 | [15 empty] | Online PSC | 2
| D | 997 | Přesun sutě |  |  |  | 23979.39 | [5 empty] | 29.8662 |  | 0 |  | 0 | 1 | D | 1 |  |  |  | ROZPOCET | [6 empty] | 23979.39
8 | K | 997013213 | Vnitrostaveništní doprava suti a vybouraných hmot vodorovně do 50 m svisle ručně pro budovy a haly výšky přes 9 do 12 m | t | 5.47 | 2090 | 11432.3 |  |  |  | základní | 5.46 | 29.8662 | 0 | 0 | 0 | 0 | 4 | K | 2 |  |  |  | ROZPOCET | 11432.3 | 0 | 0 | 0 | 0 | 1 | 11432.3 | 4 | 1660446479
| Online PSC |  | https://podminky.urs.cz/item/CS_URS_2022_02/997013213 | [15 empty] | Online PSC | 2
9 | K | 997013501 | Odvoz suti a vybouraných hmot na skládku nebo meziskládku se složením, na vzdálenost do 1 km | t | 5.47 | 324 | 1772.28 |  |  |  | základní | 0 | 0 | 0 | 0 | 0 | 0 | 4 | K | 2 |  |  |  | ROZPOCET | 1772.28 | 0 | 0 | 0 | 0 | 1 | 1772.28 | 4 | -365335163
| Online PSC |  | https://podminky.urs.cz/item/CS_URS_2022_02/997013501 | [15 empty] | Online PSC | 2
10 | K | 997013509 | Odvoz suti a vybouraných hmot na skládku nebo meziskládku se složením, na vzdálenost Příplatek k ceně za každý další i započatý 1 km přes 1 km | t | 103.93 | 14.2 | 1475.81 |  |  |  | základní | 0 | 0 | 0 | 0 | 0 | 0 | 4 | K | 2 |  |  |  | ROZPOCET | 1475.81 | 0 | 0 | 0 | 0 | 1 | 1475.81 | 4 | 1842723165
| Online PSC |  | https://podminky.urs.cz/item/CS_URS_2022_02/997013509 | [15 empty] | Online PSC | 2
| VV |  | 5,47 |  | 5.47 | [13 empty] | VV | 2 | 2 | True | 0 | ROZPOCET
| VV |  | Součet |  | 5.47 | [13 empty] | VV | 2 | 4 | True | 0 | ROZPOCET
| VV |  | 5,47*19 "Přepočtené koeficientem množství |  | 103.93 | [13 empty] | VV | 2 | 2 | True | 1 | ROZPOCET
11 | K | 997013631 | Poplatek za uložení stavebního odpadu na skládce (skládkovné) směsného stavebního a demoličního zatříděného do Katalogu odpadů pod kódem 17 09 04 | t | 5.47 | 1700 | 9299 |  |  |  | základní | 0 | 0 | 0 | 0 | 0 | 0 | 4 | K | 2 |  |  |  | ROZPOCET | 9299 | 0 | 0 | 0 | 0 | 1 | 9299 | 4 | 1518865273
| Online PSC |  | https://podminky.urs.cz/item/CS_URS_2022_02/997013631 | [15 empty] | Online PSC | 2
| VV |  | 2,6047619047619*2,1 "Přepočtené koeficientem množství |  | 5.47 | [13 empty] | VV | 2 | 2 | True | 1 | ROZPOCET
| D | PSV | Práce a dodávky PSV |  |  |  | 1587092.19 | [5 empty] | 825.6277 |  | 3.9875 |  | 0 | 2 | D | 0 |  |  |  | ROZPOCET | [6 empty] | 1587092.19
| D | 713 | Izolace tepelné |  |  |  | 27024.64 | [5 empty] | 15.897 |  | 0.09569 |  | 0 | 2 | D | 1 |  |  |  | ROZPOCET | [6 empty] | 27024.64
12 | K | 713463211 | Montáž izolace tepelné potrubí a ohybů tvarovkami nebo deskami potrubními pouzdry s povrchovou úpravou hliníkovou fólií (izolační materiál ve specifikaci) přelepenými samolepící hliníkovou páskou potrubí jednovrstvá D do 50 mm | m | 121 | 65 | 7865 |  |  |  | základní | 0.13 | 15.73 | 0.00019 | 0.02299 | 0 | 0 | 16 | K | 2 |  |  |  | ROZPOCET | 7865 | 0 | 0 | 0 | 0 | 1 | 7865 | 16 | 1797404666
| Online PSC |  | https://podminky.urs.cz/item/CS_URS_2022_02/713463211 | [15 empty] | Online PSC | 2
13 | M | 63154570 | pouzdro izolační potrubní z minerální vlny s Al fólií max. 250/100°C 22/40mm | m | 55 | 151 | 8305 |  |  |  | základní | 0 | 0 | 0.00054 | 0.0297 | 0 | 0 | 32 | M | 2 |  |  |  | ROZPOCET | 8305 | 0 | 0 | 0 | 0 | 1 | 8305 | 16 | -238233449
14 | M | 63154571 | pouzdro izolační potrubní z minerální vlny s Al fólií max. 250/100°C 28/40mm | m | 34 | 155 | 5270 |  |  |  | základní | 0 | 0 | 0.00059 | 0.02006 | 0 | 0 | 32 | M | 2 |  |  |  | ROZPOCET | 5270 | 0 | 0 | 0 | 0 | 1 | 5270 | 16 | 277114922
15 | M | 63154572 | pouzdro izolační potrubní z minerální vlny s Al fólií max. 250/100°C 35/40mm | m | 14 | 162 | 2268 |  |  |  | základní | 0 | 0 | 0.00065 | 0.0091 | 0 | 0 | 32 | M | 2 |  |  |  | ROZPOCET | 2268 | 0 | 0 | 0 | 0 | 1 | 2268 | 16 | 902673401
16 | M | 63154573 | pouzdro izolační potrubní z minerální vlny s Al fólií max. 250/100°C 42/40mm | m | 10 | 170 | 1700 |  |  |  | základní | 0 | 0 | 0.00072 | 0.0072 | 0 | 0 | 32 | M | 2 |  |  |  | ROZPOCET | 1700 | 0 | 0 | 0 | 0 | 1 | 1700 | 16 | 1086160908
17 | M | 63154018 | pouzdro izolační potrubní z minerální vlny s Al fólií max. 250/100°C 54/40mm | m | 8 | 189 | 1512 |  |  |  | základní | 0 | 0 | 0.00083 | 0.00664 | 0 | 0 | 32 | M | 2 |  |  |  | ROZPOCET | 1512 | 0 | 0 | 0 | 0 | 1 | 1512 | 16 | -94678471
18 | K | 998713101 | Přesun hmot pro izolace tepelné stanovený z hmotnosti přesunovaného materiálu vodorovná dopravní vzdálenost do 50 m v objektech výšky do 6 m | t | 0.096 | 1090 | 104.64 |  |  |  | základní | 1.74 | 0.16704 | 0 | 0 | 0 | 0 | 16 | K | 2 |  |  |  | ROZPOCET | 104.64 | 0 | 0 | 0 | 0 | 1 | 104.64 | 16 | 2020209282
| Online PSC |  | https://podminky.urs.cz/item/CS_URS_2022_02/998713101 | [15 empty] | Online PSC | 2
| D | 721 | Zdravotechnika - vnitřní kanalizace |  |  |  | 426185.31 | [5 empty] | 164.1536 |  | 1.5459 |  | 0 | 2 | D | 1 |  |  |  | ROZPOCET | [6 empty] | 426185.31
19 | K | 721173401 | Potrubí z trub PVC SN4 svodné (ležaté) DN 110 | m | 39 | 442 | 17238 |  |  |  | základní | 0.363 | 14.157 | 0.00142 | 0.05538 | 0 | 0 | 16 | K | 2 |  |  |  | ROZPOCET | 17238 | 0 | 0 | 0 | 0 | 1 | 17238 | 16 | 140780874
| Online PSC |  | https://podminky.urs.cz/item/CS_URS_2022_02/721173401 | [15 empty] | Online PSC | 2
20 | K | 721173402 | Potrubí z trub PVC SN4 svodné (ležaté) DN 125 | m | 30 | 609 | 18270 |  |  |  | základní | 0.383 | 11.49 | 0.00744 | 0.2232 | 0 | 0 | 16 | K | 2 |  |  |  | ROZPOCET | 18270 | 0 | 0 | 0 | 0 | 1 | 18270 | 16 | 734115569
| Online PSC |  | https://podminky.urs.cz/item/CS_URS_2022_02/721173402 | [15 empty] | Online PSC | 2
21 | K | 721173403 | Potrubí z trub PVC SN4 svodné (ležaté) DN 160 | m | 69 | 732 | 50508 |  |  |  | základní | 0.404 | 27.876 | 0.01232 | 0.85008 | 0 | 0 | 16 | K | 2 |  |  |  | ROZPOCET | 50508 | 0 | 0 | 0 | 0 | 1 | 50508 | 16 | 1263160114
| Online PSC |  | https://podminky.urs.cz/item/CS_URS_2022_02/721173403 | [15 empty] | Online PSC | 2
22 | K | 721173404 | Potrubí z trub PVC SN4 svodné (ležaté) DN 200 | m | 13 | 1130 | 14690 |  |  |  | základní | 0.425 | 5.525 | 0.01975 | 0.25675 | 0 | 0 | 16 | K | 2 |  |  |  | ROZPOCET | 14690 | 0 | 0 | 0 | 0 | 1 | 14690 | 16 | 1310859064
| Online PSC |  | https://podminky.urs.cz/item/CS_URS_2022_02/721173404 | [15 empty] | Online PSC | 2
23 | K | 721174024 | Potrubí z trub polypropylenových odpadní (svislé) DN 75 | m | 10 | 588 | 5880 |  |  |  | základní | 0.78 | 7.8 | 0.00059 | 0.0059 | 0 | 0 | 16 | K | 2 |  |  |  | ROZPOCET | 5880 | 0 | 0 | 0 | 0 | 1 | 5880 | 16 | -880540289
| Online PSC |  | https://podminky.urs.cz/item/CS_URS_2022_02/721174024 | [15 empty] | Online PSC | 2
24 | K | 721174025 | Potrubí z trub polypropylenových odpadní (svislé) DN 110 | m | 30 | 772 | 23160 |  |  |  | základní | 0.827 | 24.81 | 0.00201 | 0.0603 | 0 | 0 | 16 | K | 2 |  |  |  | ROZPOCET | 23160 | 0 | 0 | 0 | 0 | 1 | 23160 | 16 | 824985298
| Online PSC |  | https://podminky.urs.cz/item/CS_URS_2022_02/721174025 | [15 empty] | Online PSC | 2
25 | K | 721174042 | Potrubí z trub polypropylenových připojovací DN 40 | m | 19 | 482 | 9158 |  |  |  | základní | 0.659 | 12.521 | 0.00041 | 0.00779 | 0 | 0 | 16 | K | 2 |  |  |  | ROZPOCET | 9158 | 0 | 0 | 0 | 0 | 1 | 9158 | 16 | 410534250
| Online PSC |  | https://podminky.urs.cz/item/CS_URS_2022_02/721174042 | [15 empty] | Online PSC | 2
26 | K | 721174043 | Potrubí z trub polypropylenových připojovací DN 50 | m | 15 | 531 | 7965 |  |  |  | základní | 0.728 | 10.92 | 0.00048 | 0.0072 | 0 | 0 | 16 | K | 2 |  |  |  | ROZPOCET | 7965 | 0 | 0 | 0 | 0 | 1 | 7965 | 16 | 1782749788
| Online PSC |  | https://podminky.urs.cz/item/CS_URS_2022_02/721174043 | [15 empty] | Online PSC | 2
27 | K | 721174045 | Potrubí z trub polypropylenových připojovací DN 110 | m | 4 | 834 | 3336 |  |  |  | základní | 0.832 | 3.328 | 0.00224 | 0.00896 | 0 | 0 | 16 | K | 2 |  |  |  | ROZPOCET | 3336 | 0 | 0 | 0 | 0 | 1 | 3336 | 16 | 357587247
| Online PSC |  | https://podminky.urs.cz/item/CS_URS_2022_02/721174045 | [15 empty] | Online PSC | 2
28 | K | 721211501 | Podlahové vpusti sklepní vpusti DN 110 mřížka plast 170x240 | kus | 1 | 2130 | 2130 |  |  |  | základní | 0.465 | 0.465 | 0.00197 | 0.00197 | 0 | 0 | 16 | K | 2 |  |  |  | ROZPOCET | 2130 | 0 | 0 | 0 | 0 | 1 | 2130 | 16 | -78781467
| Online PSC |  | https://podminky.urs.cz/item/CS_URS_2022_02/721211501 | [15 empty] | Online PSC | 2
29 | K | 721212125 | Odtokové sprchové žlaby se zápachovou uzávěrkou a krycím roštem délky 900 mm | kus | 5 | 12000 | 60000 |  |  |  | základní | 2.54 | 12.7 | 0.00595 | 0.02975 | 0 | 0 | 16 | K | 2 |  |  |  | ROZPOCET | 60000 | 0 | 0 | 0 | 0 | 1 | 60000 | 16 | -421348138
| Online PSC |  | https://podminky.urs.cz/item/CS_URS_2022_02/721212125 | [15 empty] | Online PSC | 2
30 | K | 721212127 | Odtokové sprchové žlaby se zápachovou uzávěrkou a krycím roštem délky 1300 mm | kus | 2 | 25400 | 50800 |  |  |  | základní | 2.54 | 5.08 | 0.00524 | 0.01048 | 0 | 0 | 16 | K | 2 |  |  |  | ROZPOCET | 50800 | 0 | 0 | 0 | 0 | 1 | 50800 | 16 | 708578529
| Online PSC |  | https://podminky.urs.cz/item/CS_URS_2022_02/721212127 | [15 empty] | Online PSC | 2
31 | K | 721212128 | Odtokové sprchové žlaby se zápachovou uzávěrkou a krycím roštem délky 2100 mm | kus | 4 | 33900 | 135600 |  |  |  | základní | 2.54 | 10.16 | 0.00504 | 0.02016 | 0 | 0 | 16 | K | 2 |  |  |  | ROZPOCET | 135600 | 0 | 0 | 0 | 0 | 1 | 135600 | 16 | -1261418738
| Online PSC |  | https://podminky.urs.cz/item/CS_URS_2022_02/721212128 | [15 empty] | Online PSC | 2
32 | K | 721226511 | Zápachové uzávěrky podomítkové (Pe) s krycí deskou pro pračku a myčku DN 40 | kus | 3 | 840 | 2520 |  |  |  | základní | 0.113 | 0.339 | 0.00034 | 0.00102 | 0 | 0 | 16 | K | 2 |  |  |  | ROZPOCET | 2520 | 0 | 0 | 0 | 0 | 1 | 2520 | 16 | 1537680934
| Online PSC |  | https://podminky.urs.cz/item/CS_URS_2022_02/721226511 | [15 empty] | Online PSC | 2
33 | K | 721242115 | Lapače střešních splavenin polypropylenové (PP) s kulovým kloubem na odtoku DN 110 | kus | 4 | 3480 | 13920 |  |  |  | základní | 0.559 | 2.236 | 0.0015 | 0.006 | 0 | 0 | 16 | K | 2 |  |  |  | ROZPOCET | 13920 | 0 | 0 | 0 | 0 | 1 | 13920 | 16 | -2077776394
| Online PSC |  | https://podminky.urs.cz/item/CS_URS_2022_02/721242115 | [15 empty] | Online PSC | 2
34 | K | 721273153 | Ventilační hlavice z polypropylenu (PP) DN 110 | kus | 2 | 972 | 1944 |  |  |  | základní | 0.177 | 0.354 | 0.00029 | 0.00058 | 0 | 0 | 16 | K | 2 |  |  |  | ROZPOCET | 1944 | 0 | 0 | 0 | 0 | 1 | 1944 | 16 | -511462675
| Online PSC |  | https://podminky.urs.cz/item/CS_URS_2022_02/721273153 | [15 empty] | Online PSC | 2
35 | K | 721274123 | Ventily přivzdušňovací odpadních potrubí vnitřní DN 100 | kus | 2 | 576 | 1152 |  |  |  | základní | 0.113 | 0.226 | 0.00018 | 0.00036 | 0 | 0 | 16 | K | 2 |  |  |  | ROZPOCET | 1152 | 0 | 0 | 0 | 0 | 1 | 1152 | 16 | 1943035868
| Online PSC |  | https://podminky.urs.cz/item/CS_URS_2022_02/721274123 | [15 empty] | Online PSC | 2
36 | K | 721290111 | Zkouška těsnosti kanalizace v objektech vodou do DN 125 | m | 147 | 26.5 | 3895.5 |  |  |  | základní | 0.048 | 7.056 | 0 | 0 | 0 | 0 | 16 | K | 2 |  |  |  | ROZPOCET | 3895.5 | 0 | 0 | 0 | 0 | 1 | 3895.5 | 16 | 2066838294
| Online PSC |  | https://podminky.urs.cz/item/CS_URS_2022_02/721290111 | [15 empty] | Online PSC | 2
37 | K | 721290112 | Zkouška těsnosti kanalizace v objektech vodou DN 150 nebo DN 200 | m | 82 | 34.7 | 2845.4 |  |  |  | základní | 0.059 | 4.838 | 0 | 0 | 0 | 0 | 16 | K | 2 |  |  |  | ROZPOCET | 2845.4 | 0 | 0 | 0 | 0 | 1 | 2845.4 | 16 | 1270089552
| Online PSC |  | https://podminky.urs.cz/item/CS_URS_2022_02/721290112 | [15 empty] | Online PSC | 2
38 | K | 998721101 | Přesun hmot pro vnitřní kanalizace stanovený z hmotnosti přesunovaného materiálu vodorovná dopravní vzdálenost do 50 m v objektech výšky do 6 m | t | 1.546 | 759 | 1173.41 |  |  |  | základní | 1.47 | 2.2726 | 0 | 0 | 0 | 0 | 16 | K | 2 |  |  |  | ROZPOCET | 1173.41 | 0 | 0 | 0 | 0 | 1 | 1173.41 | 16 | -317755803
| Online PSC |  | https://podminky.urs.cz/item/CS_URS_2022_02/998721101 | [15 empty] | Online PSC | 2
| D | 722 | Zdravotechnika - vnitřní vodovod |  |  |  | 433314.24 | [5 empty] | 495.5065 |  | 1.0837 |  | 0 | 2 | D | 1 |  |  |  | ROZPOCET | [6 empty] | 433314.24
39 | K | 722175002 | Potrubí z plastových trubek z polypropylenu PP-RCT svařovaných polyfúzně D 20 x 2,8 | m | 306 | 414 | 126684 |  |  |  | základní | 0.529 | 161.874 | 0.00073 | 0.22338 | 0 | 0 | 16 | K | 2 |  |  |  | ROZPOCET | 126684 | 0 | 0 | 0 | 0 | 1 | 126684 | 16 | 272610052
| Online PSC |  | https://podminky.urs.cz/item/CS_URS_2022_02/722175002 | [15 empty] | Online PSC | 2
40 | K | 722175003 | Potrubí z plastových trubek z polypropylenu PP-RCT svařovaných polyfúzně D 25 x 3,5 | m | 125 | 517 | 64625 |  |  |  | základní | 0.616 | 77 | 0.00098 | 0.1225 | 0 | 0 | 16 | K | 2 |  |  |  | ROZPOCET | 64625 | 0 | 0 | 0 | 0 | 1 | 64625 | 16 | -424455592
| Online PSC |  | https://podminky.urs.cz/item/CS_URS_2022_02/722175003 | [15 empty] | Online PSC | 2
41 | K | 722175004 | Potrubí z plastových trubek z polypropylenu PP-RCT svařovaných polyfúzně D 32 x 4,4 | m | 33 | 632 | 20856 |  |  |  | základní | 0.696 | 22.968 | 0.0013 | 0.0429 | 0 | 0 | 16 | K | 2 |  |  |  | ROZPOCET | 20856 | 0 | 0 | 0 | 0 | 1 | 20856 | 16 | 1618425405
| Online PSC |  | https://podminky.urs.cz/item/CS_URS_2022_02/722175004 | [15 empty] | Online PSC | 2
42 | K | 722175005 | Potrubí z plastových trubek z polypropylenu PP-RCT svařovaných polyfúzně D 40 x 5,5 | m | 20 | 798 | 15960 |  |  |  | základní | 0.743 | 14.86 | 0.00263 | 0.0526 | 0 | 0 | 16 | K | 2 |  |  |  | ROZPOCET | 15960 | 0 | 0 | 0 | 0 | 1 | 15960 | 16 | 1791663153
| Online PSC |  | https://podminky.urs.cz/item/CS_URS_2022_02/722175005 | [15 empty] | Online PSC | 2
43 | K | 722175006 | Potrubí z plastových trubek z polypropylenu PP-RCT svařovaných polyfúzně D 50 x 6,9 | m | 18 | 1100 | 19800 |  |  |  | základní | 0.789 | 14.202 | 0.00364 | 0.06552 | 0 | 0 | 16 | K | 2 |  |  |  | ROZPOCET | 19800 | 0 | 0 | 0 | 0 | 1 | 19800 | 16 | 32071298
| Online PSC |  | https://podminky.urs.cz/item/CS_URS_2022_02/722175006 | [15 empty] | Online PSC | 2
44 | K | 722181211 | Ochrana potrubí termoizolačními trubicemi z pěnového polyetylenu PE přilepenými v příčných a podélných spojích, tloušťky izolace do 6 mm, vnitřního průměru izolace DN do 22 mm | m | 113 | 59.7 | 6746.1 |  |  |  | základní | 0.1 | 11.3 | 4e-05 | 0.00452 | 0 | 0 | 16 | K | 2 |  |  |  | ROZPOCET | 6746.1 | 0 | 0 | 0 | 0 | 1 | 6746.1 | 16 | 44507454
| Online PSC |  | https://podminky.urs.cz/item/CS_URS_2022_02/722181211 | [15 empty] | Online PSC | 2
45 | K | 722181212 | Ochrana potrubí termoizolačními trubicemi z pěnového polyetylenu PE přilepenými v příčných a podélných spojích, tloušťky izolace do 6 mm, vnitřního průměru izolace DN přes 22 do 32 mm | m | 53 | 63.2 | 3349.6 |  |  |  | základní | 0.1 | 5.3 | 4e-05 | 0.00212 | 0 | 0 | 16 | K | 2 |  |  |  | ROZPOCET | 3349.6 | 0 | 0 | 0 | 0 | 1 | 3349.6 | 16 | 1240552954
| Online PSC |  | https://podminky.urs.cz/item/CS_URS_2022_02/722181212 | [15 empty] | Online PSC | 2
46 | K | 722181221 | Ochrana potrubí termoizolačními trubicemi z pěnového polyetylenu PE přilepenými v příčných a podélných spojích, tloušťky izolace přes 6 do 9 mm, vnitřního průměru izolace DN do 22 mm | m | 123 | 67.7 | 8327.1 |  |  |  | základní | 0.103 | 12.669 | 5e-05 | 0.00615 | 0 | 0 | 16 | K | 2 |  |  |  | ROZPOCET | 8327.1 | 0 | 0 | 0 | 0 | 1 | 8327.1 | 16 | -1889538947
| Online PSC |  | https://podminky.urs.cz/item/CS_URS_2022_02/722181221 | [15 empty] | Online PSC | 2
47 | K | 722181222 | Ochrana potrubí termoizolačními trubicemi z pěnového polyetylenu PE přilepenými v příčných a podélných spojích, tloušťky izolace přes 6 do 9 mm, vnitřního průměru izolace DN přes 22 do 45 mm | m | 32 | 77.3 | 2473.6 |  |  |  | základní | 0.103 | 3.296 | 7e-05 | 0.00224 | 0 | 0 | 16 | K | 2 |  |  |  | ROZPOCET | 2473.6 | 0 | 0 | 0 | 0 | 1 | 2473.6 | 16 | -113668213
| Online PSC |  | https://podminky.urs.cz/item/CS_URS_2022_02/722181222 | [15 empty] | Online PSC | 2
48 | K | 722181241 | Ochrana potrubí termoizolačními trubicemi z pěnového polyetylenu PE přilepenými v příčných a podélných spojích, tloušťky izolace přes 13 do 20 mm, vnitřního průměru izolace DN do 22 mm | m | 15 | 102 | 1530 |  |  |  | základní | 0.113 | 1.695 | 0.00012 | 0.0018 | 0 | 0 | 16 | K | 2 |  |  |  | ROZPOCET | 1530 | 0 | 0 | 0 | 0 | 1 | 1530 | 16 | -242091440
| Online PSC |  | https://podminky.urs.cz/item/CS_URS_2022_02/722181241 | [15 empty] | Online PSC | 2
49 | K | 722181242 | Ochrana potrubí termoizolačními trubicemi z pěnového polyetylenu PE přilepenými v příčných a podélných spojích, tloušťky izolace přes 13 do 20 mm, vnitřního průměru izolace DN přes 22 do 45 mm | m | 35 | 125 | 4375 |  |  |  | základní | 0.113 | 3.955 | 0.00016 | 0.0056 | 0 | 0 | 16 | K | 2 |  |  |  | ROZPOCET | 4375 | 0 | 0 | 0 | 0 | 1 | 4375 | 16 | -487767869
| Online PSC |  | https://podminky.urs.cz/item/CS_URS_2022_02/722181242 | [15 empty] | Online PSC | 2
50 | K | 722181243 | Ochrana potrubí termoizolačními trubicemi z pěnového polyetylenu PE přilepenými v příčných a podélných spojích, tloušťky izolace přes 13 do 20 mm, vnitřního průměru izolace DN přes 45 do 63 mm | m | 10 | 144 | 1440 |  |  |  | základní | 0.113 | 1.13 | 0.00019 | 0.0019 | 0 | 0 | 16 | K | 2 |  |  |  | ROZPOCET | 1440 | 0 | 0 | 0 | 0 | 1 | 1440 | 16 | 762327787
| Online PSC |  | https://podminky.urs.cz/item/CS_URS_2022_02/722181243 | [15 empty] | Online PSC | 2
51 | K | 722182011 | Podpůrný žlab pro potrubí průměru D 20 | m | 70 | 63.7 | 4459 |  |  |  | základní | 0.017 | 1.19 | 0.00162 | 0.1134 | 0 | 0 | 16 | K | 2 |  |  |  | ROZPOCET | 4459 | 0 | 0 | 0 | 0 | 1 | 4459 | 16 | -2051219153
| Online PSC |  | https://podminky.urs.cz/item/CS_URS_2022_02/722182011 | [15 empty] | Online PSC | 2
52 | K | 722182012 | Podpůrný žlab pro potrubí průměru D 25 | m | 49 | 68.6 | 3361.4 |  |  |  | základní | 0.017 | 0.833 | 0.00192 | 0.09408 | 0 | 0 | 16 | K | 2 |  |  |  | ROZPOCET | 3361.4 | 0 | 0 | 0 | 0 | 1 | 3361.4 | 16 | 29201637
| Online PSC |  | https://podminky.urs.cz/item/CS_URS_2022_02/722182012 | [15 empty] | Online PSC | 2
53 | K | 722182013 | Podpůrný žlab pro potrubí průměru D 32 | m | 24 | 119 | 2856 |  |  |  | základní | 0.017 | 0.408 | 0.00242 | 0.05808 | 0 | 0 | 16 | K | 2 |  |  |  | ROZPOCET | 2856 | 0 | 0 | 0 | 0 | 1 | 2856 | 16 | -969461785
| Online PSC |  | https://podminky.urs.cz/item/CS_URS_2022_02/722182013 | [15 empty] | Online PSC | 2
54 | K | 722182014 | Podpůrný žlab pro potrubí průměru D 40 | m | 20 | 92.3 | 1846 |  |  |  | základní | 0.017 | 0.34 | 0.00268 | 0.0536 | 0 | 0 | 16 | K | 2 |  |  |  | ROZPOCET | 1846 | 0 | 0 | 0 | 0 | 1 | 1846 | 16 | -1629930669
| Online PSC |  | https://podminky.urs.cz/item/CS_URS_2022_02/722182014 | [15 empty] | Online PSC | 2
55 | K | 722182015 | Podpůrný žlab pro potrubí průměru D 50 | m | 18 | 113 | 2034 |  |  |  | základní | 0.017 | 0.306 | 0.00394 | 0.07092 | 0 | 0 | 16 | K | 2 |  |  |  | ROZPOCET | 2034 | 0 | 0 | 0 | 0 | 1 | 2034 | 16 | 789829247
| Online PSC |  | https://podminky.urs.cz/item/CS_URS_2022_02/722182015 | [15 empty] | Online PSC | 2
56 | K | 722190401 | Zřízení přípojek na potrubí vyvedení a upevnění výpustek do DN 25 | kus | 118 | 228 | 26904 |  |  |  | základní | 0.425 | 50.15 | 0 | 0 | 0 | 0 | 16 | K | 2 |  |  |  | ROZPOCET | 26904 | 0 | 0 | 0 | 0 | 1 | 26904 | 16 | -801214215
| Online PSC |  | https://podminky.urs.cz/item/CS_URS_2022_02/722190401 | [15 empty] | Online PSC | 2
57 | K | 722220111 | Armatury s jedním závitem nástěnky pro výtokový ventil G 1/2" | kus | 60 | 220 | 13200 |  |  |  | základní | 0.23 | 13.8 | 0.00013 | 0.0078 | 0 | 0 | 16 | K | 2 |  |  |  | ROZPOCET | 13200 | 0 | 0 | 0 | 0 | 1 | 13200 | 16 | 597210013
| Online PSC |  | https://podminky.urs.cz/item/CS_URS_2022_02/722220111 | [15 empty] | Online PSC | 2
58 | K | 722220121 | Armatury s jedním závitem nástěnky pro baterii G 1/2" | pár | 26 | 438 | 11388 |  |  |  | základní | 0.457 | 11.882 | 0.00025 | 0.0065 | 0 | 0 | 16 | K | 2 |  |  |  | ROZPOCET | 11388 | 0 | 0 | 0 | 0 | 1 | 11388 | 16 | -1180906564
| Online PSC |  | https://podminky.urs.cz/item/CS_URS_2022_02/722220121 | [15 empty] | Online PSC | 2
59 | K | 722224116 | Armatury s jedním závitem kohouty plnicí a vypouštěcí PN 10 G 3/4" | kus | 1 | 407 | 407 |  |  |  | základní | 0.114 | 0.114 | 0.00027 | 0.00027 | 0 | 0 | 16 | K | 2 |  |  |  | ROZPOCET | 407 | 0 | 0 | 0 | 0 | 1 | 407 | 16 | -1099394798
| Online PSC |  | https://podminky.urs.cz/item/CS_URS_2022_02/722224116 | [15 empty] | Online PSC | 2
60 | K | 722231074 | Armatury se dvěma závity ventily zpětné mosazné PN 10 do 110°C G 1" | kus | 2 | 502 | 1004 |  |  |  | základní | 0.227 | 0.454 | 0.00052 | 0.00104 | 0 | 0 | 16 | K | 2 |  |  |  | ROZPOCET | 1004 | 0 | 0 | 0 | 0 | 1 | 1004 | 16 | 172416508
| Online PSC |  | https://podminky.urs.cz/item/CS_URS_2022_02/722231074 | [15 empty] | Online PSC | 2
61 | K | 722231076 | Armatury se dvěma závity ventily zpětné mosazné PN 10 do 110°C G 6/4" | kus | 1 | 957 | 957 |  |  |  | základní | 0.352 | 0.352 | 0.0005 | 0.0005 | 0 | 0 | 16 | K | 2 |  |  |  | ROZPOCET | 957 | 0 | 0 | 0 | 0 | 1 | 957 | 16 | -888896184
| Online PSC |  | https://podminky.urs.cz/item/CS_URS_2022_02/722231076 | [15 empty] | Online PSC | 2
62 | K | 722231143 | Armatury se dvěma závity ventily pojistné rohové G 1" | kus | 1 | 854 | 854 |  |  |  | základní | 0.227 | 0.227 | 0.00077 | 0.00077 | 0 | 0 | 16 | K | 2 |  |  |  | ROZPOCET | 854 | 0 | 0 | 0 | 0 | 1 | 854 | 16 | 657019037
| Online PSC |  | https://podminky.urs.cz/item/CS_URS_2022_02/722231143 | [15 empty] | Online PSC | 2
63 | K | 722232043 | Armatury se dvěma závity kulové kohouty PN 42 do 185 °C přímé vnitřní závit G 1/2" | kus | 9 | 299 | 2691 |  |  |  | základní | 0.16 | 1.44 | 0.00021 | 0.00189 | 0 | 0 | 16 | K | 2 |  |  |  | ROZPOCET | 2691 | 0 | 0 | 0 | 0 | 1 | 2691 | 16 | -1302905174
| Online PSC |  | https://podminky.urs.cz/item/CS_URS_2022_02/722232043 | [15 empty] | Online PSC | 2
64 | K | 722232044 | Armatury se dvěma závity kulové kohouty PN 42 do 185 °C přímé vnitřní závit G 3/4" | kus | 5 | 437 | 2185 |  |  |  | základní | 0.2 | 1 | 0.00034 | 0.0017 | 0 | 0 | 16 | K | 2 |  |  |  | ROZPOCET | 2185 | 0 | 0 | 0 | 0 | 1 | 2185 | 16 | 734336597
| Online PSC |  | https://podminky.urs.cz/item/CS_URS_2022_02/722232044 | [15 empty] | Online PSC | 2
65 | K | 722232045 | Armatury se dvěma závity kulové kohouty PN 42 do 185 °C přímé vnitřní závit G 1" | kus | 8 | 630 | 5040 |  |  |  | základní | 0.22 | 1.76 | 0.0005 | 0.004 | 0 | 0 | 16 | K | 2 |  |  |  | ROZPOCET | 5040 | 0 | 0 | 0 | 0 | 1 | 5040 | 16 | 1445662228
| Online PSC |  | https://podminky.urs.cz/item/CS_URS_2022_02/722232045 | [15 empty] | Online PSC | 2
66 | K | 722232047 | Armatury se dvěma závity kulové kohouty PN 42 do 185 °C přímé vnitřní závit G 6/4" | kus | 1 | 1260 | 1260 |  |  |  | základní | 0.34 | 0.34 | 0.00107 | 0.00107 | 0 | 0 | 16 | K | 2 |  |  |  | ROZPOCET | 1260 | 0 | 0 | 0 | 0 | 1 | 1260 | 16 | -1439778564
| Online PSC |  | https://podminky.urs.cz/item/CS_URS_2022_02/722232047 | [15 empty] | Online PSC | 2
67 | K | 722232061 | Armatury se dvěma závity kulové kohouty PN 42 do 185 °C přímé vnitřní závit s vypouštěním G 1/2" | kus | 9 | 448 | 4032 |  |  |  | základní | 0.16 | 1.44 | 0.00027 | 0.00243 | 0 | 0 | 16 | K | 2 |  |  |  | ROZPOCET | 4032 | 0 | 0 | 0 | 0 | 1 | 4032 | 16 | 1663162971
| Online PSC |  | https://podminky.urs.cz/item/CS_URS_2022_02/722232061 | [15 empty] | Online PSC | 2
68 | K | 722232062 | Armatury se dvěma závity kulové kohouty PN 42 do 185 °C přímé vnitřní závit s vypouštěním G 3/4" | kus | 4 | 580 | 2320 |  |  |  | základní | 0.2 | 0.8 | 0.0004 | 0.0016 | 0 | 0 | 16 | K | 2 |  |  |  | ROZPOCET | 2320 | 0 | 0 | 0 | 0 | 1 | 2320 | 16 | -1226171091
| Online PSC |  | https://podminky.urs.cz/item/CS_URS_2022_02/722232062 | [15 empty] | Online PSC | 2
69 | K | 722232063 | Armatury se dvěma závity kulové kohouty PN 42 do 185 °C přímé vnitřní závit s vypouštěním G 1" | kus | 1 | 779 | 779 |  |  |  | základní | 0.22 | 0.22 | 0.00057 | 0.00057 | 0 | 0 | 16 | K | 2 |  |  |  | ROZPOCET | 779 | 0 | 0 | 0 | 0 | 1 | 779 | 16 | -1331750070
| Online PSC |  | https://podminky.urs.cz/item/CS_URS_2022_02/722232063 | [15 empty] | Online PSC | 2
70 | K | 722232065 | Armatury se dvěma závity kulové kohouty PN 42 do 185 °C přímé vnitřní závit s vypouštěním G 6/4" | kus | 1 | 1110 | 1110 |  |  |  | základní | 0.34 | 0.34 | 0.0012 | 0.0012 | 0 | 0 | 16 | K | 2 |  |  |  | ROZPOCET | 1110 | 0 | 0 | 0 | 0 | 1 | 1110 | 16 | -160451761
| Online PSC |  | https://podminky.urs.cz/item/CS_URS_2022_02/722232065 | [15 empty] | Online PSC | 2
71 | K | 722234265 | Armatury se dvěma závity filtry mosazný PN 20 do 80 °C G 1" | kus | 1 | 494 | 494 |  |  |  | základní | 0.22 | 0.22 | 0.00031 | 0.00031 | 0 | 0 | 16 | K | 2 |  |  |  | ROZPOCET | 494 | 0 | 0 | 0 | 0 | 1 | 494 | 16 | 1175861383
| Online PSC |  | https://podminky.urs.cz/item/CS_URS_2022_02/722234265 | [15 empty] | Online PSC | 2
72 | K | 722250133 | Požární příslušenství a armatury hydrantový systém s tvarově stálou hadicí celoplechový D 25 x 30 m | soubor | 1 | 10800 | 10800 |  |  |  | základní | 1.03 | 1.03 | 0.0292 | 0.0292 | 0 | 0 | 16 | K | 2 |  |  |  | ROZPOCET | 10800 | 0 | 0 | 0 | 0 | 1 | 10800 | 16 | 2050132248
| Online PSC |  | https://podminky.urs.cz/item/CS_URS_2022_02/722250133 | [15 empty] | Online PSC | 2
73 | K | 722263205 | Vodoměry pro vodu do 100°C závitové horizontální jednovtokové suchoběžné G 1/2"x 80 mm Qn 1,5 | kus | 1 | 1110 | 1110 |  |  |  | základní | 0.375 | 0.375 | 0.00116 | 0.00116 | 0 | 0 | 16 | K | 2 |  |  |  | ROZPOCET | 1110 | 0 | 0 | 0 | 0 | 1 | 1110 | 16 | -2006340486
| Online PSC |  | https://podminky.urs.cz/item/CS_URS_2022_02/722263205 | [15 empty] | Online PSC | 2
74 | K | 722290226 | Zkoušky, proplach a desinfekce vodovodního potrubí zkoušky těsnosti vodovodního potrubí závitového do DN 50 | m | 502 | 61.6 | 30923.2 |  |  |  | základní | 0.067 | 33.634 | 0.00019 | 0.09538 | 0 | 0 | 16 | K | 2 |  |  |  | ROZPOCET | 30923.2 | 0 | 0 | 0 | 0 | 1 | 30923.2 | 16 | 2025225410
| Online PSC |  | https://podminky.urs.cz/item/CS_URS_2022_02/722290226 | [15 empty] | Online PSC | 2
75 | K | 722290234 | Zkoušky, proplach a desinfekce vodovodního potrubí proplach a desinfekce vodovodního potrubí do DN 80 | m | 502 | 48.6 | 24397.2 |  |  |  | základní | 0.082 | 41.164 | 1e-05 | 0.00502 | 0 | 0 | 16 | K | 2 |  |  |  | ROZPOCET | 24397.2 | 0 | 0 | 0 | 0 | 1 | 24397.2 | 16 | 1317330984
| Online PSC |  | https://podminky.urs.cz/item/CS_URS_2022_02/722290234 | [15 empty] | Online PSC | 2
76 | K | 998722101 | Přesun hmot pro vnitřní vodovod stanovený z hmotnosti přesunovaného materiálu vodorovná dopravní vzdálenost do 50 m v objektech výšky do 6 m | t | 1.084 | 679 | 736.04 |  |  |  | základní | 1.327 | 1.4385 | 0 | 0 | 0 | 0 | 16 | K | 2 |  |  |  | ROZPOCET | 736.04 | 0 | 0 | 0 | 0 | 1 | 736.04 | 16 | 973594368
| Online PSC |  | https://podminky.urs.cz/item/CS_URS_2022_02/998722101 | [15 empty] | Online PSC | 2
| D | 724 | Zdravotechnika - strojní vybavení |  |  |  | 5506.3 | [5 empty] | 0.51182 |  | 0.00528 |  | 0 | 2 | D | 1 |  |  |  | ROZPOCET | [6 empty] | 5506.3
77 | K | 724233014 | Nádoby expanzní tlakové pro rozvody pitné vody s membránou bez pojistného ventilu se závitovým připojením průtočné PN 1,0 o objemu 25 l | soubor | 1 | 5500 | 5500 |  |  |  | základní | 0.5 | 0.5 | 0.00528 | 0.00528 | 0 | 0 | 16 | K | 2 |  |  |  | ROZPOCET | 5500 | 0 | 0 | 0 | 0 | 1 | 5500 | 16 | -1554646724
| Online PSC |  | https://podminky.urs.cz/item/CS_URS_2022_02/724233014 | [15 empty] | Online PSC | 2
78 | K | 998724101 | Přesun hmot pro strojní vybavení stanovený z hmotnosti přesunovaného materiálu vodorovná dopravní vzdálenost do 50 m v objektech výšky do 6 m | t | 0.005 | 1260 | 6.3 |  |  |  | základní | 2.364 | 0.01182 | 0 | 0 | 0 | 0 | 16 | K | 2 |  |  |  | ROZPOCET | 6.3 | 0 | 0 | 0 | 0 | 1 | 6.3 | 16 | 89974819
| Online PSC |  | https://podminky.urs.cz/item/CS_URS_2022_02/998724101 | [15 empty] | Online PSC | 2
| D | 725 | Zdravotechnika - zařizovací předměty |  |  |  | 501370.5 | [5 empty] | 101.6552 |  | 0.98269 |  | 0 | 2 | D | 1 |  |  |  | ROZPOCET | [6 empty] | 501370.5
79 | K | 725112022 | Zařízení záchodů klozety keramické závěsné na nosné stěny s hlubokým splachováním odpad vodorovný | soubor | 14 | 5530 | 77420 |  |  |  | základní | 1.1 | 15.4 | 0.01697 | 0.23758 | 0 | 0 | 16 | K | 2 |  |  |  | ROZPOCET | 77420 | 0 | 0 | 0 | 0 | 1 | 77420 | 16 | -1599071786
| Online PSC |  | https://podminky.urs.cz/item/CS_URS_2022_02/725112022 | [15 empty] | Online PSC | 2
80 | K | 725121527 | Pisoárové záchodky keramické automatické s integrovaným napájecím zdrojem | soubor | 8 | 11100 | 88800 |  |  |  | základní | 1.5 | 12 | 0.01908 | 0.15264 | 0 | 0 | 16 | K | 2 |  |  |  | ROZPOCET | 88800 | 0 | 0 | 0 | 0 | 1 | 88800 | 16 | 621929118
| Online PSC |  | https://podminky.urs.cz/item/CS_URS_2022_02/725121527 | [15 empty] | Online PSC | 2
81 | K | 725211602 | Umyvadla keramická bílá bez výtokových armatur připevněná na stěnu šrouby bez sloupu nebo krytu na sifon, šířka umyvadla 550 mm | soubor | 17 | 4210 | 71570 |  |  |  | základní | 1.1 | 18.7 | 0.01497 | 0.25449 | 0 | 0 | 16 | K | 2 |  |  |  | ROZPOCET | 71570 | 0 | 0 | 0 | 0 | 1 | 71570 | 16 | -437807169
| Online PSC |  | https://podminky.urs.cz/item/CS_URS_2022_02/725211602 | [15 empty] | Online PSC | 2
82 | K | 725211703 | Umyvadla keramická bílá bez výtokových armatur připevněná na stěnu šrouby malá (umývátka) stěnová 450 mm | soubor | 1 | 6780 | 6780 |  |  |  | základní | 1.1 | 1.1 | 0.01047 | 0.01047 | 0 | 0 | 16 | K | 2 |  |  |  | ROZPOCET | 6780 | 0 | 0 | 0 | 0 | 1 | 6780 | 16 | -1962363647
| Online PSC |  | https://podminky.urs.cz/item/CS_URS_2022_02/725211703 | [15 empty] | Online PSC | 2
83 | K | 725244104 | Sprchové dveře a zástěny dveře sprchové do niky rámové se skleněnou výplní tl. 5 mm otvíravé jednokřídlové, na vaničku šířky 1000 mm | soubor | 5 | 9300 | 46500 |  |  |  | základní | 2.88 | 14.4 | 0.02137 | 0.10685 | 0 | 0 | 16 | K | 2 |  |  |  | ROZPOCET | 46500 | 0 | 0 | 0 | 0 | 1 | 46500 | 16 | -363398994
| Online PSC |  | https://podminky.urs.cz/item/CS_URS_2022_02/725244104 | [15 empty] | Online PSC | 2
84 | K | 725331111 | Výlevky bez výtokových armatur keramické se sklopnou plastovou mřížkou 425 mm-závěsná | soubor | 2 | 5930 | 11860 |  |  |  | základní | 1.5 | 3 | 0.01475 | 0.0295 | 0 | 0 | 16 | K | 2 |  |  |  | ROZPOCET | 11860 | 0 | 0 | 0 | 0 | 1 | 11860 | 16 | -1319816792
| Online PSC |  | https://podminky.urs.cz/item/CS_URS_2022_02/725331111 | [15 empty] | Online PSC | 2
85 | K | 725532124 | Elektrické ohřívače zásobníkové beztlakové přepadové akumulační s pojistným ventilem závěsné svislé objem nádrže (příkon) 150 l (2,0 kW) | soubor | 1 | 14400 | 14400 |  |  |  | základní | 2.688 | 2.688 | 0.07234 | 0.07234 | 0 | 0 | 16 | K | 2 |  |  |  | ROZPOCET | 14400 | 0 | 0 | 0 | 0 | 1 | 14400 | 16 | -267409426
| Online PSC |  | https://podminky.urs.cz/item/CS_URS_2022_02/725532124 | [15 empty] | Online PSC | 2
86 | K | 725813111 | Ventily rohové bez připojovací trubičky nebo flexi hadičky G 1/2" | soubor | 42 | 271 | 11382 |  |  |  | základní | 0.227 | 9.534 | 0.00024 | 0.01008 | 0 | 0 | 16 | K | 2 |  |  |  | ROZPOCET | 11382 | 0 | 0 | 0 | 0 | 1 | 11382 | 16 | -480314329
| Online PSC |  | https://podminky.urs.cz/item/CS_URS_2022_02/725813111 | [15 empty] | Online PSC | 2
87 | K | 725813112 | Ventily rohové bez připojovací trubičky nebo flexi hadičky pračkové G 3/4" | kus | 3 | 694 | 2082 |  |  |  | základní | 0.176 | 0.528 | 0.00109 | 0.00327 | 0 | 0 | 16 | K | 2 |  |  |  | ROZPOCET | 2082 | 0 | 0 | 0 | 0 | 1 | 2082 | 16 | -155481682
| Online PSC |  | https://podminky.urs.cz/item/CS_URS_2022_02/725813112 | [15 empty] | Online PSC | 2
88 | K | 725821312 | Baterie dřezové nástěnné pákové s otáčivým kulatým ústím a délkou ramínka 300 mm | soubor | 2 | 2130 | 4260 |  |  |  | základní | 0.2 | 0.4 | 0.00172 | 0.00344 | 0 | 0 | 16 | K | 2 |  |  |  | ROZPOCET | 4260 | 0 | 0 | 0 | 0 | 1 | 4260 | 16 | -193160134
| Online PSC |  | https://podminky.urs.cz/item/CS_URS_2022_02/725821312 | [15 empty] | Online PSC | 2
89 | K | 725821329 | Baterie dřezové stojánkové pákové s otáčivým ústím a délkou ramínka s vytahovací sprškou | soubor | 2 | 2470 | 4940 |  |  |  | základní | 0.2 | 0.4 | 0.0018 | 0.0036 | 0 | 0 | 16 | K | 2 |  |  |  | ROZPOCET | 4940 | 0 | 0 | 0 | 0 | 1 | 4940 | 16 | 1371085067
| Online PSC |  | https://podminky.urs.cz/item/CS_URS_2022_02/725821329 | [15 empty] | Online PSC | 2
90 | K | 725822611 | Baterie umyvadlové stojánkové pákové bez výpusti | soubor | 18 | 1630 | 29340 |  |  |  | základní | 0.2 | 3.6 | 0.0018 | 0.0324 | 0 | 0 | 16 | K | 2 |  |  |  | ROZPOCET | 29340 | 0 | 0 | 0 | 0 | 1 | 29340 | 16 | -152858767
| Online PSC |  | https://podminky.urs.cz/item/CS_URS_2022_02/725822611 | [15 empty] | Online PSC | 2
91 | K | 725841332 | Baterie sprchové podomítkové (zápustné) s přepínačem a pohyblivým držákem | soubor | 5 | 3670 | 18350 |  |  |  | základní | 0.5 | 2.5 | 0.00184 | 0.0092 | 0 | 0 | 16 | K | 2 |  |  |  | ROZPOCET | 18350 | 0 | 0 | 0 | 0 | 1 | 18350 | 16 | -1072097591
| Online PSC |  | https://podminky.urs.cz/item/CS_URS_2022_02/725841332 | [15 empty] | Online PSC | 2
92 | K | 725841333 | Baterie sprchové podomítkové (zápustné) s přepínačem a pevnou sprchou | soubor | 16 | 6120 | 97920 |  |  |  | základní | 0.5 | 8 | 0.00309 | 0.04944 | 0 | 0 | 16 | K | 2 |  |  |  | ROZPOCET | 97920 | 0 | 0 | 0 | 0 | 1 | 97920 | 16 | 1751355694
| Online PSC |  | https://podminky.urs.cz/item/CS_URS_2022_02/725841333 | [15 empty] | Online PSC | 2
93 | K | 725861101 | Zápachové uzávěrky zařizovacích předmětů pro umyvadla DN 32 | kus | 18 | 326 | 5868 |  |  |  | základní | 0.113 | 2.034 | 0.00023 | 0.00414 | 0 | 0 | 16 | K | 2 |  |  |  | ROZPOCET | 5868 | 0 | 0 | 0 | 0 | 1 | 5868 | 16 | 908305722
| Online PSC |  | https://podminky.urs.cz/item/CS_URS_2022_02/725861101 | [15 empty] | Online PSC | 2
94 | K | 725862103 | Zápachové uzávěrky zařizovacích předmětů pro dřezy DN 40/50 | kus | 2 | 382 | 764 |  |  |  | základní | 0.113 | 0.226 | 0.00028 | 0.00056 | 0 | 0 | 16 | K | 2 |  |  |  | ROZPOCET | 764 | 0 | 0 | 0 | 0 | 1 | 764 | 16 | 1994336138
| Online PSC |  | https://podminky.urs.cz/item/CS_URS_2022_02/725862103 | [15 empty] | Online PSC | 2
95 | K | 725865411 | Zápachové uzávěrky zařizovacích předmětů pro pisoáry DN 32/40 | kus | 8 | 663 | 5304 |  |  |  | základní | 0.113 | 0.904 | 0.00028 | 0.00224 | 0 | 0 | 16 | K | 2 |  |  |  | ROZPOCET | 5304 | 0 | 0 | 0 | 0 | 1 | 5304 | 16 | -334047024
| Online PSC |  | https://podminky.urs.cz/item/CS_URS_2022_02/725865411 | [15 empty] | Online PSC | 2
96 | K | 725980122 | Dvířka 15/20 | kus | 5 | 610 | 3050 |  |  |  | základní | 0.95 | 4.75 | 9e-05 | 0.00045 | 0 | 0 | 16 | K | 2 |  |  |  | ROZPOCET | 3050 | 0 | 0 | 0 | 0 | 1 | 3050 | 16 | 899823710
| Online PSC |  | https://podminky.urs.cz/item/CS_URS_2022_02/725980122 | [15 empty] | Online PSC | 2
97 | K | 998725101 | Přesun hmot pro zařizovací předměty stanovený z hmotnosti přesunovaného materiálu vodorovná dopravní vzdálenost do 50 m v objektech výšky do 6 m | t | 0.983 | 794 | 780.5 |  |  |  | základní | 1.517 | 1.4912 | 0 | 0 | 0 | 0 | 16 | K | 2 |  |  |  | ROZPOCET | 780.5 | 0 | 0 | 0 | 0 | 1 | 780.5 | 16 | -1045606575
| Online PSC |  | https://podminky.urs.cz/item/CS_URS_2022_02/998725101 | [15 empty] | Online PSC | 2
| D | 726 | Zdravotechnika - předstěnové instalace |  |  |  | 158291.2 | [5 empty] | 40.4035 |  | 0.2664 |  | 0 | 2 | D | 1 |  |  |  | ROZPOCET | [6 empty] | 158291.2
98 | K | 726131041 | Předstěnové instalační systémy do lehkých stěn s kovovou konstrukcí pro závěsné klozety ovládání zepředu, stavební výšky 1120 mm | soubor | 16 | 9880 | 158080 |  |  |  | základní | 2.5 | 40 | 0.01665 | 0.2664 | 0 | 0 | 16 | K | 2 |  |  |  | ROZPOCET | 158080 | 0 | 0 | 0 | 0 | 1 | 158080 | 16 | 708067768
| Online PSC |  | https://podminky.urs.cz/item/CS_URS_2022_02/726131041 | [15 empty] | Online PSC | 2
99 | K | 998726111 | Přesun hmot pro instalační prefabrikáty stanovený z hmotnosti přesunovaného materiálu vodorovná dopravní vzdálenost do 50 m v objektech výšky do 6 m | t | 0.266 | 794 | 211.2 |  |  |  | základní | 1.517 | 0.40352 | 0 | 0 | 0 | 0 | 16 | K | 2 |  |  |  | ROZPOCET | 211.2 | 0 | 0 | 0 | 0 | 1 | 211.2 | 16 | 1116262679
| Online PSC |  | https://podminky.urs.cz/item/CS_URS_2022_02/998726111 | [15 empty] | Online PSC | 2
| D | 727 | Zdravotechnika - požární ochrana |  |  |  | 35400 | [5 empty] | 7.5 |  | 0.0078 |  | 0 | 2 | D | 1 |  |  |  | ROZPOCET | [6 empty] | 35400
100 | K | 727222005 | Protipožární ochranné manžety plastového potrubí prostup stěnou tloušťky 100 mm požární odolnost EI 90 D 75 | kus | 6 | 2830 | 16980 |  |  |  | základní | 0.625 | 3.75 | 0.0006 | 0.0036 | 0 | 0 | 16 | K | 2 |  |  |  | ROZPOCET | 16980 | 0 | 0 | 0 | 0 | 1 | 16980 | 16 | 1205200818
| Online PSC |  | https://podminky.urs.cz/item/CS_URS_2022_02/727222005 | [15 empty] | Online PSC | 2
101 | K | 727222007 | Protipožární ochranné manžety plastového potrubí prostup stěnou tloušťky 100 mm požární odolnost EI 90 D 110 | kus | 6 | 3070 | 18420 |  |  |  | základní | 0.625 | 3.75 | 0.0007 | 0.0042 | 0 | 0 | 16 | K | 2 |  |  |  | ROZPOCET | 18420 | 0 | 0 | 0 | 0 | 1 | 18420 | 16 | -1529178353
| Online PSC |  | https://podminky.urs.cz/item/CS_URS_2022_02/727222007 | [15 empty] | Online PSC | 2
| D | HZS | Hodinové zúčtovací sazby |  |  |  | 18524 | [5 empty] | 47 |  | 0 |  | 0 | 4 | D | 0 |  |  |  | ROZPOCET | [6 empty] | 18524
102 | K | HZS2491 | Hodinové zúčtovací sazby profesí PSV zednické výpomoci a pomocné práce PSV dělník zednických výpomocí - ZAPRAVENÍ PRŮRAZŮ A DRÁŽEK | hod | 36 | 331 | 11916 |  |  |  | základní | 1 | 36 | 0 | 0 | 0 | 0 | 512 | K | 1 |  |  |  | ROZPOCET | 11916 | 0 | 0 | 0 | 0 | 1 | 11916 | 512 | -1623673273
| Online PSC |  | https://podminky.urs.cz/item/CS_URS_2022_02/HZS2491 | [15 empty] | Online PSC | 1
103 | K | HZS42121 | Hodinové zúčtovací sazby ostatních profesí revizní a kontrolní činnost revizní technik specialista-REVIZE POŽÁRNÍCH HYDRANTŮ | hod | 3 | 680 | 2040 |  |  |  | základní | 1 | 3 | 0 | 0 | 0 | 0 | 512 | K | 1 |  |  |  | ROZPOCET | 2040 | 0 | 0 | 0 | 0 | 1 | 2040 | 512 | -1293298470
| Online PSC |  | https://podminky.urs.cz/item/CS_URS_2022_02/HZS42121 | [15 empty] | Online PSC | 1
104 | K | HZS42321 | Hodinové zúčtovací sazby ostatních profesí revizní a kontrolní činnost technik odborný- BAKTERIOLOGICKÉ ZKOUŠKY | hod | 8 | 571 | 4568 |  |  |  | základní | 1 | 8 | 0 | 0 | 0 | 0 | 512 | K | 1 |  |  |  | ROZPOCET | 4568 | 0 | 0 | 0 | 0 | 1 | 4568 | 512 | 1212408280
| Online PSC |  | https://podminky.urs.cz/item/CS_URS_2022_02/HZS42321 | [15 empty] | Online PSC | 1

## 22044104 - Vzduchotechnika
[9 empty] | >> skryté sloupce << | [9 empty] | {ccc5c401-97e9-4ad0-b580-c01bd5d6bcd4}
2
| KRYCÍ LIST SOUPISU PRACÍ | [8 empty] | v --- níže se nacházejí doplnkové a pomocné údaje k sestavám --- v | [8 empty] | False
Stavba:
Nové sportovní a sociální zázemí TJ Sokol Hrabová, z.s.
Objekt:
220441 - Nové sportovní a sociální zázemí TJ Sokol Hrabová, z.s. - vlastní objekt
Soupis:
22044104 - Vzduchotechnika
| KSO: |  | 801 59 11 |  |  | CC-CZ:
| Místo: |  | Ostrava - Hrabová |  |  | Datum: | 2025-11-18
| CZ-CPV: |  | 45212230-7stav.práce
| Zadavatel: |  |  |  |  | IČ:
|  | TJ Sokol Hrabová, z.s. |  |  |  | DIČ:
| Zhotovitel: |  |  |  |  | IČ: | 0
[6 empty] | DIČ: | 0
| Projektant: |  |  |  |  | IČ:
|  | ing arch Hana Kovářová |  |  |  | DIČ:
| Zpracovatel: |  |  |  |  | IČ:
|  | Anna Mužná |  |  |  | DIČ:
Poznámka:
| Cena bez DPH | [5 empty] | 297000
|  |  | Základ daně |  |  | Sazba daně | Výše daně
| DPH | základní | 297000 |  |  | 21% | 62370
|  | snížená | 0 |  |  | 15% | 0
|  | zákl. přenesená | 0 |  |  | 21% | 0
|  | sníž. přenesená | 0 |  |  | 15% | 0
|  | nulová | 0 |  |  | 0% | 0
| Cena s DPH |  |  | v | CZK |  | 359370
REKAPITULACE ČLENĚNÍ SOUPISU PRACÍ
Stavba:
Nové sportovní a sociální zázemí TJ Sokol Hrabová, z.s.
Objekt:
220441 - Nové sportovní a sociální zázemí TJ Sokol Hrabová, z.s. - vlastní objekt
Soupis:
22044104 - Vzduchotechnika
Místo: |  |  | Ostrava - Hrabová |  |  | Datum: | 2025-11-18
Zadavatel: |  |  | TJ Sokol Hrabová, z.s. |  |  | Projektant: | ing arch Hana Kovářová
Zhotovitel: | [5 empty] | Zpracovatel: | Anna Mužná
Kód dílu - Popis | [6 empty] | Cena celkem [CZK]
Náklady stavby celkem | [6 empty] | 297000 | [12 empty] | -1
| PSV - Práce a dodávky PSV | [5 empty] | 297000
| 751 - Vzduchotechnika | [5 empty] | 297000
SOUPIS PRACÍ
Stavba:
Nové sportovní a sociální zázemí TJ Sokol Hrabová, z.s.
Objekt:
220441 - Nové sportovní a sociální zázemí TJ Sokol Hrabová, z.s. - vlastní objekt
Soupis:
22044104 - Vzduchotechnika
Místo: |  |  | Ostrava - Hrabová |  |  | Datum: | 2025-11-18
Zadavatel: |  |  | TJ Sokol Hrabová, z.s. |  |  | Projektant: | ing arch Hana Kovářová
Zhotovitel: | [5 empty] | Zpracovatel: | Anna Mužná
PČ | Typ | Kód | Popis | MJ | Množství | J.cena [CZK] | Cena celkem [CZK] | Cenová soustava |  |  | DPH | J. Nh [h] | Nh celkem [h] | J. hmotnost [t] | Hmotnost celkem [t] | J. suť [t] | Suť Celkem [t]
Náklady soupisu celkem | [6 empty] | 297000 | [5 empty] | 0 |  | 0 |  | 0 |  | D | -1 | [7 empty] | 297000
| D | PSV | Práce a dodávky PSV |  |  |  | 297000 | [5 empty] | 0 |  | 0 |  | 0 | 2 | D | 0 | ROZPOCET | [6 empty] | 297000
| D | 751 | Vzduchotechnika |  |  |  | 297000 | [5 empty] | 0 |  | 0 |  | 0 | 2 | D | 1 | ROZPOCET | [6 empty] | 297000
1 | K | 1.001 | Odvětrání z úklidové míst., předsíně WC muži a pisoárů v 1.NP( ventilátor, ovladač, výustky a ventily, zpětná klapa+ potrubí ohebné a spiro | soubor | 1 | 52000 | 52000 |  |  |  | základní | 0 | 0 | 0 | 0 | 0 | 0 | 16 | K | 2 | ROZPOCET | 52000 | 0 | 0 | 0 | 0 | 1 | 52000 | 16 | -75542598
2 | K | 1.002 | Odvětrání z archívu ve 2.NP ( ventilátor, ovladač, výustky a ventily, zpětná klapa + potrubí ohebné a spiro | soubor | 1 | 37000 | 37000 |  |  |  | základní | 0 | 0 | 0 | 0 | 0 | 0 | 16 | K | 2 | ROZPOCET | 37000 | 0 | 0 | 0 | 0 | 1 | 37000 | 16 | -632862028
3 | K | 1.003 | Odvětrání ze skladu ve 2.NP ( ventilátor, ovladač, výustky a ventily, zpětná klapa + potrubí ohebné a spiro) | soubor | 1 | 37000 | 37000 |  |  |  | základní | 0 | 0 | 0 | 0 | 0 | 0 | 16 | K | 2 | ROZPOCET | 37000 | 0 | 0 | 0 | 0 | 1 | 37000 | 16 | 415504904
4 | K | 1.004 | Odvětrání z předsíně WC muži a pisoárů ve 2.NP( ventilátor, ovladač, výustky a ventily, zpětná klapa + potrubí ohebné a spiro) | soubor | 1 | 45000 | 45000 |  |  |  | základní | 0 | 0 | 0 | 0 | 0 | 0 | 16 | K | 2 | ROZPOCET | 45000 | 0 | 0 | 0 | 0 | 1 | 45000 | 16 | -1456122365
5 | K | 1.005 | Odvětrání z předsíně WC ženy a předsíně ve 2.NP( ventilátor, ovladač, výustky a ventily, zpětná klapa + potrubí ohebné a spiro) | soubor | 1 | 42000 | 42000 |  |  |  | základní | 0 | 0 | 0 | 0 | 0 | 0 | 16 | K | 2 | ROZPOCET | 42000 | 0 | 0 | 0 | 0 | 1 | 42000 | 16 | 1806825179
6 | K | 1.006 | Větrací mřížka s ventilátorem 250 m3/h z technické místnosti ve 2.NP | soubor | 1 | 15000 | 15000 |  |  |  | základní | 0 | 0 | 0 | 0 | 0 | 0 | 16 | K | 2 | ROZPOCET | 15000 | 0 | 0 | 0 | 0 | 1 | 15000 | 16 | -1661347884
7 | K | 1.007 | Montážní práce | soubor | 1 | 45000 | 45000 |  |  |  | základní | 0 | 0 | 0 | 0 | 0 | 0 | 16 | K | 2 | ROZPOCET | 45000 | 0 | 0 | 0 | 0 | 1 | 45000 | 16 | -1748121499
8 | K | 1.008 | Montážní materiál | soubor | 1 | 9000 | 9000 |  |  |  | základní | 0 | 0 | 0 | 0 | 0 | 0 | 16 | K | 2 | ROZPOCET | 9000 | 0 | 0 | 0 | 0 | 1 | 9000 | 16 | -1258245165
9 | K | 1.009 | Doprava | soubor | 1 | 15000 | 15000 |  |  |  | základní | 0 | 0 | 0 | 0 | 0 | 0 | 16 | K | 2 | ROZPOCET | 15000 | 0 | 0 | 0 | 0 | 1 | 15000 | 16 | -1130441181

## 22044105 - Elektro - siln...
[9 empty] | >> skryté sloupce << | [9 empty] | {cecbf18c-2e45-4920-93cb-31dd4482bae6}
2
| KRYCÍ LIST SOUPISU PRACÍ | [8 empty] | v --- níže se nacházejí doplnkové a pomocné údaje k sestavám --- v | [8 empty] | False
Stavba:
Nové sportovní a sociální zázemí TJ Sokol Hrabová, z.s.
Objekt:
220441 - Nové sportovní a sociální zázemí TJ Sokol Hrabová, z.s. - vlastní objekt
Soupis:
22044105 - Elektro - silnoproud
| KSO: |  | 801 59 11 |  |  | CC-CZ:
| Místo: |  | Ostrava - Hrabová |  |  | Datum: | 2025-11-18
| CZ-CPV: |  | 45212230-7stav.práce
| Zadavatel: |  |  |  |  | IČ:
|  | TJ Sokol Hrabová, z.s. |  |  |  | DIČ:
| Zhotovitel: |  |  |  |  | IČ: | 0
[6 empty] | DIČ: | 0
| Projektant: |  |  |  |  | IČ:
|  | ing arch Hana Kovářová |  |  |  | DIČ:
| Zpracovatel: |  |  |  |  | IČ:
|  | Anna Mužná |  |  |  | DIČ:
Poznámka:
| Cena bez DPH | [5 empty] | 1218996.06
|  |  | Základ daně |  |  | Sazba daně | Výše daně
| DPH | základní | 1218996.06 |  |  | 21% | 255989.17
|  | snížená | 0 |  |  | 15% | 0
|  | zákl. přenesená | 0 |  |  | 21% | 0
|  | sníž. přenesená | 0 |  |  | 15% | 0
|  | nulová | 0 |  |  | 0% | 0
| Cena s DPH |  |  | v | CZK |  | 1474985.23
REKAPITULACE ČLENĚNÍ SOUPISU PRACÍ
Stavba:
Nové sportovní a sociální zázemí TJ Sokol Hrabová, z.s.
Objekt:
220441 - Nové sportovní a sociální zázemí TJ Sokol Hrabová, z.s. - vlastní objekt
Soupis:
22044105 - Elektro - silnoproud
Místo: |  |  | Ostrava - Hrabová |  |  | Datum: | 2025-11-18
Zadavatel: |  |  | TJ Sokol Hrabová, z.s. |  |  | Projektant: | ing arch Hana Kovářová
Zhotovitel: | [5 empty] | Zpracovatel: | Anna Mužná
Kód dílu - Popis | [6 empty] | Cena celkem [CZK]
Náklady stavby celkem | [6 empty] | 1218996.06 | [12 empty] | -1
| DRE - Dodávky rozvaděč elektroměrový | [5 empty] | 22100
| DRR2 - Dodávky rozvaděče R2 | [5 empty] | 79806.8
| DRRB - Dodávky rozvaděče RB | [5 empty] | 75386.7
| DRRH - Dodávky rozvaděče RH | [5 empty] | 53413.6
| DRRK - Dodávky rozvaděče RK | [5 empty] | 36440.28
| DT - Domácí telefon | [5 empty] | 15385
| MMaP - Montážní materiál a práce | [5 empty] | 768598.44
| MMaUH - Montážní materiál a práce Uzemění a hromosvod | [5 empty] | 65652.86
| O - Ostatní náklady | [5 empty] | 56612.38
| HZS - HZS | [5 empty] | 45600
SOUPIS PRACÍ
Stavba:
Nové sportovní a sociální zázemí TJ Sokol Hrabová, z.s.
Objekt:
220441 - Nové sportovní a sociální zázemí TJ Sokol Hrabová, z.s. - vlastní objekt
Soupis:
22044105 - Elektro - silnoproud
Místo: |  |  | Ostrava - Hrabová |  |  | Datum: | 2025-11-18
Zadavatel: |  |  | TJ Sokol Hrabová, z.s. |  |  | Projektant: | ing arch Hana Kovářová
Zhotovitel: | [5 empty] | Zpracovatel: | Anna Mužná
PČ | Typ | Kód | Popis | MJ | Množství | J.cena [CZK] | Cena celkem [CZK] | Cenová soustava |  |  | DPH | J. Nh [h] | Nh celkem [h] | J. hmotnost [t] | Hmotnost celkem [t] | J. suť [t] | Suť Celkem [t]
Náklady soupisu celkem | [6 empty] | 1218996.06 | [5 empty] | 0 |  | 0 |  | 0 |  | D | -1 | [7 empty] | 1218996.06
| D | DRE | Dodávky rozvaděč elektroměrový |  |  |  | 22100 | [5 empty] | 0 |  | 0 |  | 0 | 1 | D | 0 | ROZPOCET | [6 empty] | 22100
1 | K | 1 | Sestava rozvaděče | ks | 1 | 22100 | 22100 |  |  |  | základní | 0 | 0 | 0 | 0 | 0 | 0 | 4 | K | 1 | ROZPOCET | 22100 | 0 | 0 | 0 | 0 | 1 | 22100 | 4 | 120074060
| P |  | Poznámka k položce:_x005F Elekroměrový rozvaděč v pilířovém provedení, materiál polyester_x005F Energetická společnost: 005F_x005F_x005F 2x Dvoutarifní třífázový elektroměr_x005F Jistič před elektroměrem B/63/3 10kA_x005F Jistič HOD B/2/1 | [15 empty] | P | 1
| D | DRR2 | Dodávky rozvaděče R2 |  |  |  | 79806.8 | [5 empty] | 0 |  | 0 |  | 0 | 1 | D | 0 | ROZPOCET | [6 empty] | 79806.8
2 | K | 29 | MSN-40-3 Vypínač | Ks | 1 | 2233.4 | 2233.4 |  |  |  | základní | 0 | 0 | 0 | 0 | 0 | 0 | 4 | K | 1 | ROZPOCET | 2233.4 | 0 | 0 | 0 | 0 | 1 | 2233.4 | 4 | 1815342133
3 | K | 30 | SVC-350-4-MZ Svodič přepětí | Ks | 1 | 4615 | 4615 |  |  |  | základní | 0 | 0 | 0 | 0 | 0 | 0 | 4 | K | 1 | ROZPOCET | 4615 | 0 | 0 | 0 | 0 | 1 | 4615 | 4 | 1060044962
4 | K | 31 | OLI-10B-1N-030AC Proudový chránič s nadproudovou ochranou | Ks | 4 | 2935.4 | 11741.6 |  |  |  | základní | 0 | 0 | 0 | 0 | 0 | 0 | 4 | K | 1 | ROZPOCET | 11741.6 | 0 | 0 | 0 | 0 | 1 | 11741.6 | 4 | -408428203
5 | K | 32 | LFE-40-4-030AC Proudový chránič | Ks | 1 | 2609.1 | 2609.1 |  |  |  | základní | 0 | 0 | 0 | 0 | 0 | 0 | 4 | K | 1 | ROZPOCET | 2609.1 | 0 | 0 | 0 | 0 | 1 | 2609.1 | 4 | 952491804
6 | K | 33 | LTN-40B-3 Jistič | Ks | 1 | 2273.7 | 2273.7 |  |  |  | základní | 0 | 0 | 0 | 0 | 0 | 0 | 4 | K | 1 | ROZPOCET | 2273.7 | 0 | 0 | 0 | 0 | 1 | 2273.7 | 4 | 1065751444
7 | K | 34 | LTN-16B-1 Jistič | Ks | 6 | 271.7 | 1630.2 |  |  |  | základní | 0 | 0 | 0 | 0 | 0 | 0 | 4 | K | 1 | ROZPOCET | 1630.2 | 0 | 0 | 0 | 0 | 1 | 1630.2 | 4 | -119767497
8 | K | 35 | OLI-6B-1N-030AC Proudový chránič s nadproudovou ochranou | Ks | 2 | 3105.7 | 6211.4 |  |  |  | základní | 0 | 0 | 0 | 0 | 0 | 0 | 4 | K | 1 | ROZPOCET | 6211.4 | 0 | 0 | 0 | 0 | 1 | 6211.4 | 4 | -396681627
9 | K | 36 | LTN-16B-3 Jistič | Ks | 1 | 1037.4 | 1037.4 |  |  |  | základní | 0 | 0 | 0 | 0 | 0 | 0 | 4 | K | 1 | ROZPOCET | 1037.4 | 0 | 0 | 0 | 0 | 1 | 1037.4 | 4 | 1307255959
10 | K | 37 | OLI-16B-1N-030AC Proudový chránič s nadproudovou ochranou | Ks | 11 | 2532.4 | 27856.4 |  |  |  | základní | 0 | 0 | 0 | 0 | 0 | 0 | 4 | K | 1 | ROZPOCET | 27856.4 | 0 | 0 | 0 | 0 | 1 | 27856.4 | 4 | -714738950
11 | K | 38 | DZ43-2403 Rozvodnicová skříň | Ks | 1 | 4617.6 | 4617.6 |  |  |  | základní | 0 | 0 | 0 | 0 | 0 | 0 | 4 | K | 1 | ROZPOCET | 4617.6 | 0 | 0 | 0 | 0 | 1 | 4617.6 | 4 | -196189147
12 | K | 39 | Pomocný montážní materiál | ks | 1 | 581 | 581 |  |  |  | základní | 0 | 0 | 0 | 0 | 0 | 0 | 4 | K | 1 | ROZPOCET | 581 | 0 | 0 | 0 | 0 | 1 | 581 | 4 | 375351913
13 | K | 40 | Výroba, zkoušky, atesty | hod | 32 | 450 | 14400 |  |  |  | základní | 0 | 0 | 0 | 0 | 0 | 0 | 4 | K | 1 | ROZPOCET | 14400 | 0 | 0 | 0 | 0 | 1 | 14400 | 4 | 67014582
| D | DRRB | Dodávky rozvaděče RB |  |  |  | 75386.7 | [5 empty] | 0 |  | 0 |  | 0 | 1 | D | 0 | ROZPOCET | [6 empty] | 75386.7
14 | K | 19 | MSN-32-3 Vypínač | Ks | 1 | 2103.4 | 2103.4 |  |  |  | základní | 0 | 0 | 0 | 0 | 0 | 0 | 4 | K | 1 | ROZPOCET | 2103.4 | 0 | 0 | 0 | 0 | 1 | 2103.4 | 4 | 38182015
15 | K | 20 | SVC-350-4-MZ Svodič přepětí | Ks | 1 | 4615 | 4615 |  |  |  | základní | 0 | 0 | 0 | 0 | 0 | 0 | 4 | K | 1 | ROZPOCET | 4615 | 0 | 0 | 0 | 0 | 1 | 4615 | 4 | -147645092
16 | K | 21 | OLI-10B-1N-030AC Proudový chránič s nadproudovou ochranou | Ks | 3 | 2935.4 | 8806.2 |  |  |  | základní | 0 | 0 | 0 | 0 | 0 | 0 | 4 | K | 1 | ROZPOCET | 8806.2 | 0 | 0 | 0 | 0 | 1 | 8806.2 | 4 | 1009037783
17 | K | 22 | OLI-16B-1N-030AC Proudový chránič s nadproudovou ochranou | Ks | 12 | 2532.4 | 30388.8 |  |  |  | základní | 0 | 0 | 0 | 0 | 0 | 0 | 4 | K | 1 | ROZPOCET | 30388.8 | 0 | 0 | 0 | 0 | 1 | 30388.8 | 4 | 156066530
18 | K | 23 | OLI-6B-1N-030AC Proudový chránič s nadproudovou ochranou | Ks | 2 | 3105.7 | 6211.4 |  |  |  | základní | 0 | 0 | 0 | 0 | 0 | 0 | 4 | K | 1 | ROZPOCET | 6211.4 | 0 | 0 | 0 | 0 | 1 | 6211.4 | 4 | -510896669
19 | K | 24 | LTN-16B-3 Jistič | Ks | 1 | 1037.4 | 1037.4 |  |  |  | základní | 0 | 0 | 0 | 0 | 0 | 0 | 4 | K | 1 | ROZPOCET | 1037.4 | 0 | 0 | 0 | 0 | 1 | 1037.4 | 4 | -1298961024
20 | K | 25 | LFE-40-4-030AC Proudový chránič | Ks | 1 | 2655.9 | 2655.9 |  |  |  | základní | 0 | 0 | 0 | 0 | 0 | 0 | 4 | K | 1 | ROZPOCET | 2655.9 | 0 | 0 | 0 | 0 | 1 | 2655.9 | 4 | 675908191
21 | K | 26 | DZ43-2403 Rozvodnicová skříň | Ks | 1 | 4617.6 | 4617.6 |  |  |  | základní | 0 | 0 | 0 | 0 | 0 | 0 | 4 | K | 1 | ROZPOCET | 4617.6 | 0 | 0 | 0 | 0 | 1 | 4617.6 | 4 | -1686884070
22 | K | 27 | Pomocný montážní materiál | ks | 1 | 551 | 551 |  |  |  | základní | 0 | 0 | 0 | 0 | 0 | 0 | 4 | K | 1 | ROZPOCET | 551 | 0 | 0 | 0 | 0 | 1 | 551 | 4 | 1484765579
23 | K | 28 | Výroba, zkoušky, atesty rozvaděče | hod | 32 | 450 | 14400 |  |  |  | základní | 0 | 0 | 0 | 0 | 0 | 0 | 4 | K | 1 | ROZPOCET | 14400 | 0 | 0 | 0 | 0 | 1 | 14400 | 4 | 633022034
| D | DRRH | Dodávky rozvaděče RH |  |  |  | 53413.6 | [5 empty] | 0 |  | 0 |  | 0 | 1 | D | 0 | ROZPOCET | [6 empty] | 53413.6
24 | K | 10 | LFE-40-4-030AC Proudový chránič | Ks | 2 | 2609.1 | 5218.2 |  |  |  | základní | 0 | 0 | 0 | 0 | 0 | 0 | 4 | K | 1 | ROZPOCET | 5218.2 | 0 | 0 | 0 | 0 | 1 | 5218.2 | 4 | 1504176290
25 | K | 11 | LTN-16B-1 Jistič | Ks | 4 | 271.7 | 1086.8 |  |  |  | základní | 0 | 0 | 0 | 0 | 0 | 0 | 4 | K | 1 | ROZPOCET | 1086.8 | 0 | 0 | 0 | 0 | 1 | 1086.8 | 4 | 1811953993
26 | K | 12 | LTN-6B-1 Jistič | Ks | 1 | 341.9 | 341.9 |  |  |  | základní | 0 | 0 | 0 | 0 | 0 | 0 | 4 | K | 1 | ROZPOCET | 341.9 | 0 | 0 | 0 | 0 | 1 | 341.9 | 4 | -405669184
27 | K | 13 | LTN-16B-3 Jistič | Ks | 1 | 1037.4 | 1037.4 |  |  |  | základní | 0 | 0 | 0 | 0 | 0 | 0 | 4 | K | 1 | ROZPOCET | 1037.4 | 0 | 0 | 0 | 0 | 1 | 1037.4 | 4 | 1196835656
28 | K | 14 | LTN-20B-3 Jistič | Ks | 1 | 1266.2 | 1266.2 |  |  |  | základní | 0 | 0 | 0 | 0 | 0 | 0 | 4 | K | 1 | ROZPOCET | 1266.2 | 0 | 0 | 0 | 0 | 1 | 1266.2 | 4 | 59359396
29 | K | 15 | LTN-32B-3 Jistič | Ks | 1 | 2035.8 | 2035.8 |  |  |  | základní | 0 | 0 | 0 | 0 | 0 | 0 | 4 | K | 1 | ROZPOCET | 2035.8 | 0 | 0 | 0 | 0 | 1 | 2035.8 | 4 | 1735681069
30 | K | 16 | DZ43-2403 Rozvodnicová skříň | Ks | 1 | 4617.6 | 4617.6 |  |  |  | základní | 0 | 0 | 0 | 0 | 0 | 0 | 4 | K | 1 | ROZPOCET | 4617.6 | 0 | 0 | 0 | 0 | 1 | 4617.6 | 4 | 636012478
31 | K | 17 | Pomocný montážní materiál | ks | 1 | 322 | 322 |  |  |  | základní | 0 | 0 | 0 | 0 | 0 | 0 | 4 | K | 1 | ROZPOCET | 322 | 0 | 0 | 0 | 0 | 1 | 322 | 4 | 1469894410
32 | K | 18 | Výroba, zkoušky, atesty rozvaděče | hod | 24 | 450 | 10800 |  |  |  | základní | 0 | 0 | 0 | 0 | 0 | 0 | 4 | K | 1 | ROZPOCET | 10800 | 0 | 0 | 0 | 0 | 1 | 10800 | 4 | -388450158
33 | K | 2 | MSN-125-3 Vypínač | Ks | 1 | 6405.1 | 6405.1 |  |  |  | základní | 0 | 0 | 0 | 0 | 0 | 0 | 4 | K | 1 | ROZPOCET | 6405.1 | 0 | 0 | 0 | 0 | 1 | 6405.1 | 4 | -694867543
34 | K | 3 | SV-BC-X230 Napěťová spoušť | Ks | 1 | 1017.9 | 1017.9 |  |  |  | základní | 0 | 0 | 0 | 0 | 0 | 0 | 4 | K | 1 | ROZPOCET | 1017.9 | 0 | 0 | 0 | 0 | 1 | 1017.9 | 4 | 703651654
35 | K | 4 | SVBC-12,5-3-MZ Kombinovaný svodič bleskových proudů a přepětí | Ks | 1 | 5356 | 5356 |  |  |  | základní | 0 | 0 | 0 | 0 | 0 | 0 | 4 | K | 1 | ROZPOCET | 5356 | 0 | 0 | 0 | 0 | 1 | 5356 | 4 | -1305688963
36 | K | 5 | LTE-6B-1 Jistič | Ks | 1 | 239.2 | 239.2 |  |  |  | základní | 0 | 0 | 0 | 0 | 0 | 0 | 4 | K | 1 | ROZPOCET | 239.2 | 0 | 0 | 0 | 0 | 1 | 239.2 | 4 | -1182070761
37 | K | 6 | RSI-20-11-A230 Instalační stykač | Ks | 1 | 1223.3 | 1223.3 |  |  |  | základní | 0 | 0 | 0 | 0 | 0 | 0 | 4 | K | 1 | ROZPOCET | 1223.3 | 0 | 0 | 0 | 0 | 1 | 1223.3 | 4 | -769654429
38 | K | 7 | MCR-MA-001-UNI Multifunkční časové relé | Ks | 1 | 1342.9 | 1342.9 |  |  |  | základní | 0 | 0 | 0 | 0 | 0 | 0 | 4 | K | 1 | ROZPOCET | 1342.9 | 0 | 0 | 0 | 0 | 1 | 1342.9 | 4 | 1923973862
39 | K | 8 | OLI-10B-1N-030AC Proudový chránič s nadproudovou ochranou | Ks | 3 | 2943.2 | 8829.6 |  |  |  | základní | 0 | 0 | 0 | 0 | 0 | 0 | 4 | K | 1 | ROZPOCET | 8829.6 | 0 | 0 | 0 | 0 | 1 | 8829.6 | 4 | -971681392
40 | K | 9 | LTN-40B-3 Jistič | Ks | 1 | 2273.7 | 2273.7 |  |  |  | základní | 0 | 0 | 0 | 0 | 0 | 0 | 4 | K | 1 | ROZPOCET | 2273.7 | 0 | 0 | 0 | 0 | 1 | 2273.7 | 4 | -1291185634
| D | DRRK | Dodávky rozvaděče RK |  |  |  | 36440.28 | [5 empty] | 0 |  | 0 |  | 0 | 1 | D | 0 | ROZPOCET | [6 empty] | 36440.28
41 | K | 41 | MSN-125-3 Vypínač | Ks | 1 | 6405.1 | 6405.1 |  |  |  | základní | 0 | 0 | 0 | 0 | 0 | 0 | 4 | K | 1 | ROZPOCET | 6405.1 | 0 | 0 | 0 | 0 | 1 | 6405.1 | 4 | 697997508
42 | K | 42 | SVBC-12,5-3-MZ Kombinovaný svodič bleskových proudů a přepětí | Ks | 1 | 5356 | 5356 |  |  |  | základní | 0 | 0 | 0 | 0 | 0 | 0 | 4 | K | 1 | ROZPOCET | 5356 | 0 | 0 | 0 | 0 | 1 | 5356 | 4 | -1604527263
43 | K | 43 | OPVP10-3 Pojistkový odpínač | Ks | 1 | 300 | 300 |  |  |  | základní | 0 | 0 | 0 | 0 | 0 | 0 | 4 | K | 1 | ROZPOCET | 300 | 0 | 0 | 0 | 0 | 1 | 300 | 4 | 1343326598
44 | K | 44 | PVA10 4A gG Pojistková vložka | Ks | 3 | 27.6 | 82.8 |  |  |  | základní | 0 | 0 | 0 | 0 | 0 | 0 | 4 | K | 1 | ROZPOCET | 82.8 | 0 | 0 | 0 | 0 | 1 | 82.8 | 4 | -428785477
45 | K | 45 | MM216575-- LED 85-264VAC, bílá, zadní, pérová | ks | 3 | 263.08 | 789.24 |  |  |  | základní | 0 | 0 | 0 | 0 | 0 | 0 | 4 | K | 1 | ROZPOCET | 789.24 | 0 | 0 | 0 | 0 | 1 | 789.24 | 4 | -2114511518
46 | K | 46 | LTN-10B-1 Jistič | Ks | 4 | 193.2 | 772.8 |  |  |  | základní | 0 | 0 | 0 | 0 | 0 | 0 | 4 | K | 1 | ROZPOCET | 772.8 | 0 | 0 | 0 | 0 | 1 | 772.8 | 4 | -277490084
47 | K | 47 | LTE-4B-1 Jistič | Ks | 1 | 193.2 | 193.2 |  |  |  | základní | 0 | 0 | 0 | 0 | 0 | 0 | 4 | K | 1 | ROZPOCET | 193.2 | 0 | 0 | 0 | 0 | 1 | 193.2 | 4 | -200335862
48 | K | 48 | LTN-32B-3 Jistič | Ks | 1 | 1054.8 | 1054.8 |  |  |  | základní | 0 | 0 | 0 | 0 | 0 | 0 | 4 | K | 1 | ROZPOCET | 1054.8 | 0 | 0 | 0 | 0 | 1 | 1054.8 | 4 | -967526555
49 | K | 49 | Svorka řadová do 2,5mm | ks | 44 | 23 | 1012 |  |  |  | základní | 0 | 0 | 0 | 0 | 0 | 0 | 4 | K | 1 | ROZPOCET | 1012 | 0 | 0 | 0 | 0 | 1 | 1012 | 4 | 1694328688
50 | K | 50 | LTN-16C-3 Jistič | Ks | 2 | 895.2 | 1790.4 |  |  |  | základní | 0 | 0 | 0 | 0 | 0 | 0 | 4 | K | 1 | ROZPOCET | 1790.4 | 0 | 0 | 0 | 0 | 1 | 1790.4 | 4 | -1547716798
51 | K | 51 | LTN-16B-3 Jistič | Ks | 3 | 716.4 | 2149.2 |  |  |  | základní | 0 | 0 | 0 | 0 | 0 | 0 | 4 | K | 1 | ROZPOCET | 2149.2 | 0 | 0 | 0 | 0 | 1 | 2149.2 | 4 | -1639010175
52 | K | 52 | RSI-25-40-A230-M Instalační stykač | Ks | 3 | 1081.2 | 3243.6 |  |  |  | základní | 0 | 0 | 0 | 0 | 0 | 0 | 4 | K | 1 | ROZPOCET | 3243.6 | 0 | 0 | 0 | 0 | 1 | 3243.6 | 4 | -1074994374
53 | K | 53 | Relé XT, 2P, 230V, vč patice | ks | 2 | 485 | 970 |  |  |  | základní | 0 | 0 | 0 | 0 | 0 | 0 | 4 | K | 1 | ROZPOCET | 970 | 0 | 0 | 0 | 0 | 1 | 970 | 4 | -657087380
54 | K | 54 | Spínač páčkový, 2P, aret., 60st. | ks | 2 | 464.46 | 928.92 |  |  |  | základní | 0 | 0 | 0 | 0 | 0 | 0 | 4 | K | 1 | ROZPOCET | 928.92 | 0 | 0 | 0 | 0 | 1 | 928.92 | 4 | -421571139
55 | K | 55 | RZB-N-3S72 Rozvodnicová skříň, 72modulů, 3 řady, nástěnná | Ks | 1 | 3942 | 3942 |  |  |  | základní | 0 | 0 | 0 | 0 | 0 | 0 | 4 | K | 1 | ROZPOCET | 3942 | 0 | 0 | 0 | 0 | 1 | 3942 | 4 | -1049345531
56 | K | 56 | Pomocný montážní materiál | ks | 1 | 250.22 | 250.22 |  |  |  | základní | 0 | 0 | 0 | 0 | 0 | 0 | 4 | K | 1 | ROZPOCET | 250.22 | 0 | 0 | 0 | 0 | 1 | 250.22 | 4 | -1915388322
57 | K | 57 | Výroba, zkoušky, atesty | hod | 16 | 450 | 7200 |  |  |  | základní | 0 | 0 | 0 | 0 | 0 | 0 | 4 | K | 1 | ROZPOCET | 7200 | 0 | 0 | 0 | 0 | 1 | 7200 | 4 | 365096510
| D | DT | Domácí telefon |  |  |  | 15385 | [5 empty] | 0 |  | 0 |  | 0 | 1 | D | 0 | ROZPOCET | [6 empty] | 15385
58 | K | 114 | Dveřní stanive s kamerou a 1x tlačítkem, WIFI, povrchová montáž, antivandal, napájení 12VDC/POE, 2x výstup pro ovládání dvěří | ks | 1 | 6703 | 6703 |  |  |  | základní | 0 | 0 | 0 | 0 | 0 | 0 | 4 | K | 1 | ROZPOCET | 6703 | 0 | 0 | 0 | 0 | 1 | 6703 | 4 | 1433649652
59 | K | 115 | Vnitřní IP stanice s TFT LCD displejem | ks | 1 | 4183 | 4183 |  |  |  | základní | 0 | 0 | 0 | 0 | 0 | 0 | 4 | K | 1 | ROZPOCET | 4183 | 0 | 0 | 0 | 0 | 1 | 4183 | 4 | -1503808277
60 | K | 116 | Stříška proti dešti povrchová | ks | 1 | 899 | 899 |  |  |  | základní | 0 | 0 | 0 | 0 | 0 | 0 | 4 | K | 1 | ROZPOCET | 899 | 0 | 0 | 0 | 0 | 1 | 899 | 4 | 792085563
61 | K | 117 | Konfigurace, zprovoznění, zaškolení obsluhy | hod | 8 | 450 | 3600 |  |  |  | základní | 0 | 0 | 0 | 0 | 0 | 0 | 4 | K | 1 | ROZPOCET | 3600 | 0 | 0 | 0 | 0 | 1 | 3600 | 4 | 338495387
| D | MMaP | Montážní materiál a práce |  |  |  | 768598.44 | [5 empty] | 0 |  | 0 |  | 0 | 1 | D | 0 | ROZPOCET | [6 empty] | 768598.44
62 | K | 100 | KABEL SILOVÝ,IZOLACE PVC S VODIČEM PE CYKY-J 4x16 mm2 , pevně | m | 45 | 341.47 | 15366.15 |  |  |  | základní | 0 | 0 | 0 | 0 | 0 | 0 | 4 | K | 1 | ROZPOCET | 15366.15 | 0 | 0 | 0 | 0 | 1 | 15366.15 | 4 | 1598387365
63 | K | 101 | KABEL SILOVÝ,IZOLACE PVC BEZ VODIČE PE CYKY-O 3x2.5 mm2 , pevně | m | 45 | 61.61 | 2772.45 |  |  |  | základní | 0 | 0 | 0 | 0 | 0 | 0 | 4 | K | 1 | ROZPOCET | 2772.45 | 0 | 0 | 0 | 0 | 1 | 2772.45 | 4 | -1096145906
64 | K | 102 |  | m | 20 | 94.15 | 1883 |  |  |  | základní | 0 | 0 | 0 | 0 | 0 | 0 | 4 | K | 1 | ROZPOCET | 1883 | 0 | 0 | 0 | 0 | 1 | 1883 | 4 | -1853190536
65 | K | 103 | OHEBNÁ CHRÁNIČKA (např. KOPOFLEXKF09090) světlost 75 mm, pevně | m | 40 | 119.9 | 4796 |  |  |  | základní | 0 | 0 | 0 | 0 | 0 | 0 | 4 | K | 1 | ROZPOCET | 4796 | 0 | 0 | 0 | 0 | 1 | 4796 | 4 | -118931718
66 | K | 104 | Požární hlášič opticko-kouřový včetně patice | ks | 1 | 684 | 684 |  |  |  | základní | 0 | 0 | 0 | 0 | 0 | 0 | 4 | K | 1 | ROZPOCET | 684 | 0 | 0 | 0 | 0 | 1 | 684 | 4 | -742019155
67 | K | 105 | Čidlo pohybové, IP44, 360° | ks | 5 | 1144 | 5720 |  |  |  | základní | 0 | 0 | 0 | 0 | 0 | 0 | 4 | K | 1 | ROZPOCET | 5720 | 0 | 0 | 0 | 0 | 1 | 5720 | 4 | -112792606
68 | K | 106 | Koaxiální kabel CB 100F | m | 150 | 42.1 | 6315 |  |  |  | základní | 0 | 0 | 0 | 0 | 0 | 0 | 4 | K | 1 | ROZPOCET | 6315 | 0 | 0 | 0 | 0 | 1 | 6315 | 4 | 1042751827
69 | K | 107 | TRUBKA OHEBNÁ STŘEDNÍ MECHANICKÁ O DOLNOST1216E d 16 mm, pevně | m | 400 | 60.48 | 24192 |  |  |  | základní | 0 | 0 | 0 | 0 | 0 | 0 | 4 | K | 1 | ROZPOCET | 24192 | 0 | 0 | 0 | 0 | 1 | 24192 | 4 | 1005039217
70 | K | 108 | Anténa STA pro příjem pozemního DVB-T2 vysílání, vč. filtru LTE700 | ks | 1 | 1055 | 1055 |  |  |  | základní | 0 | 0 | 0 | 0 | 0 | 0 | 4 | K | 1 | ROZPOCET | 1055 | 0 | 0 | 0 | 0 | 1 | 1055 | 4 | 540853963
71 | K | 109 | Držák antény s křížem a vzpěrou, k uchycení na zeď, délka od zdi 250mm, pracovní výška 1000mm, průměr trubky 42mm | ks | 1 | 1895 | 1895 |  |  |  | základní | 0 | 0 | 0 | 0 | 0 | 0 | 4 | K | 1 | ROZPOCET | 1895 | 0 | 0 | 0 | 0 | 1 | 1895 | 4 | -1193588834
72 | K | 110 | Tlačítko TOTAL STOP | ks | 2 | 775 | 1550 |  |  |  | základní | 0 | 0 | 0 | 0 | 0 | 0 | 4 | K | 1 | ROZPOCET | 1550 | 0 | 0 | 0 | 0 | 1 | 1550 | 4 | -137470948
73 | K | 111 | VYSEKANI KAPES VE ZDIVU CIHELNEM PRO KRABICE 100x100x50 mm | ks | 150 | 31.2 | 4680 |  |  |  | základní | 0 | 0 | 0 | 0 | 0 | 0 | 4 | K | 1 | ROZPOCET | 4680 | 0 | 0 | 0 | 0 | 1 | 4680 | 4 | 1555972058
74 | K | 112 | VYSEKANI RYH VE ZDIVU Sire 70 mm CIHELNEM - HLOUBKA 50mm | m | 450 | 105 | 47250 |  |  |  | základní | 0 | 0 | 0 | 0 | 0 | 0 | 4 | K | 1 | ROZPOCET | 47250 | 0 | 0 | 0 | 0 | 1 | 47250 | 4 | -984465956
75 | K | 113 | Podružný materiál | ks | 1 | 7297 | 7297 |  |  |  | základní | 0 | 0 | 0 | 0 | 0 | 0 | 4 | K | 1 | ROZPOCET | 7297 | 0 | 0 | 0 | 0 | 1 | 7297 | 4 | 343991395
76 | K | 58 | Svítidlo A - MODUS FIT 3000A_KN,LED panel, IP65, UGR<19, hliníkový rámeček, mikroprizmatický kryt, čtverec 600x600mm, 23W, 2750lm, Ra80, 4000K | ks | 30 | 3050 | 91500 |  |  |  | základní | 0 | 0 | 0 | 0 | 0 | 0 | 4 | K | 1 | ROZPOCET | 91500 | 0 | 0 | 0 | 0 | 1 | 91500 | 4 | 136829561
77 | K | 59 | Svítidlo B - MODUS FIT4000A_KN LED panel, IP65, UGR<19, hliníkový rámeček, mikroprizmatický kryt, čtverec 600x600mm, 35W,4200lm, Ra80,4000K | ks | 4 | 3020 | 12080 |  |  |  | základní | 0 | 0 | 0 | 0 | 0 | 0 | 4 | K | 1 | ROZPOCET | 12080 | 0 | 0 | 0 | 0 | 1 | 12080 | 4 | 1844202035
78 | K | 60 | Svítidlo D - LED downlight, plechové tělo, mikroprizmatický kryt, IP54, 19W, 1950lm, Ra800,4000K | ks | 2 | 1250 | 2500 |  |  |  | základní | 0 | 0 | 0 | 0 | 0 | 0 | 4 | K | 1 | ROZPOCET | 2500 | 0 | 0 | 0 | 0 | 1 | 2500 | 4 | -835721747
79 | K | 61 | Svítidlo E/N - Classic 32W/4000K, ZCLED3G32Q940/M600-MIKRO-C, 32W, 2918lm, Ra80,4000K + NZ | ks | 1 | 4787 | 4787 |  |  |  | základní | 0 | 0 | 0 | 0 | 0 | 0 | 4 | K | 1 | ROZPOCET | 4787 | 0 | 0 | 0 | 0 | 1 | 4787 | 4 | 1264101863
80 | K | 62 | Svítidlo F/N - Classic 53W/4000K, 53W, 6230lm, Ra80,ZCLED3G53Q840/ZK-OPAL + NZ | ks | 1 | 4922 | 4922 |  |  |  | základní | 0 | 0 | 0 | 0 | 0 | 0 | 4 | K | 1 | ROZPOCET | 4922 | 0 | 0 | 0 | 0 | 1 | 4922 | 4 | 2058571210
81 | K | 63 | Svítidlo G/N - Classic 32W/4000K, 3909lm, Ra80 ZCLED3G32Q840/ZK-OPAL + NZ | ks | 1 | 4567 | 4567 |  |  |  | základní | 0 | 0 | 0 | 0 | 0 | 0 | 4 | K | 1 | ROZPOCET | 4567 | 0 | 0 | 0 | 0 | 1 | 4567 | 4 | 1522670021
82 | K | 64 | Svítidlo H - MODUS ESO3000SSKN, 23W,3200lm, Ra80, 4000K,Přisazené/závěsné, čtvercové LED svítidlo, mikroprizmatický kryt | ks | 26 | 2913 | 75738 |  |  |  | základní | 0 | 0 | 0 | 0 | 0 | 0 | 4 | K | 1 | ROZPOCET | 75738 | 0 | 0 | 0 | 0 | 1 | 75738 | 4 | 1336712616
83 | K | 65 | Svítidlo I - MODUS FIT3000A_KO, 23W, 2700lm, Ra80,4000K,LED panel, IP65, hliníkový rámeček, opálový kryt, čtverec 600x600mm | ks | 4 | 3220 | 12880 |  |  |  | základní | 0 | 0 | 0 | 0 | 0 | 0 | 4 | K | 1 | ROZPOCET | 12880 | 0 | 0 | 0 | 0 | 1 | 12880 | 4 | 908236799
84 | K | 66 | Svítidlo J - MODUS FIT4000A_KO, 35W, 4100lm, Ra80,4000K,LED panel, IP65, hliníkový rámeček, opálový kryt, čtverec 600x600mm | ks | 2 | 3020 | 6040 |  |  |  | základní | 0 | 0 | 0 | 0 | 0 | 0 | 4 | K | 1 | ROZPOCET | 6040 | 0 | 0 | 0 | 0 | 1 | 6040 | 4 | 1694497103
85 | K | 67 | Svítidlo N1 - LED nouzové svítidlo LOVATO 3 N, přisazené, univerzální optika, 2W | ks | 11 | 2100 | 23100 |  |  |  | základní | 0 | 0 | 0 | 0 | 0 | 0 | 4 | K | 1 | ROZPOCET | 23100 | 0 | 0 | 0 | 0 | 1 | 23100 | 4 | 47211668
86 | K | 68 | Svítidlo O MODUS G2SSKN_V1- 50W, 5700lm, Ra80,4000K, Přisazené čtvercové LED svítidlo, mikroprizmatický kryt | ks | 15 | 4050 | 60750 |  |  |  | základní | 0 | 0 | 0 | 0 | 0 | 0 | 4 | K | 1 | ROZPOCET | 60750 | 0 | 0 | 0 | 0 | 1 | 60750 | 4 | -1348497582
87 | K | 69 | Svítidlo Q- MODUS ESO3000SSKO, 23W, 3000lm, Ra80,4000KPřisazené/závěsné, čtvercové LED svítidlo, opálový kryt | ks | 10 | 3120 | 31200 |  |  |  | základní | 0 | 0 | 0 | 0 | 0 | 0 | 4 | K | 1 | ROZPOCET | 31200 | 0 | 0 | 0 | 0 | 1 | 31200 | 4 | 1824315106
88 | K | 70 | Svítidlo R - MODUS ESO4000SSKO, 36W, 4300lm, Ra80,4000K Přisazené/závěsné, čtvercové LED svítidlo, opálový kryt | ks | 2 | 3200 | 6400 |  |  |  | základní | 0 | 0 | 0 | 0 | 0 | 0 | 4 | K | 1 | ROZPOCET | 6400 | 0 | 0 | 0 | 0 | 1 | 6400 | 4 | 897438169
89 | K | 71 | Svítidlo S - MODSU EPK3000SS_KN, 19W, 2800lm, Ra80,4000K, Přisazené LED svítidlo, mikroprizmatický kryt, čtverec | ks | 11 | 2860 | 31460 |  |  |  | základní | 0 | 0 | 0 | 0 | 0 | 0 | 4 | K | 1 | ROZPOCET | 31460 | 0 | 0 | 0 | 0 | 1 | 31460 | 4 | 994260590
90 | K | 72 | Svítidlo N2 - PIKTOGRAM MODUS ARROW N 1W - 1W | ks | 5 | 1480 | 7400 |  |  |  | základní | 0 | 0 | 0 | 0 | 0 | 0 | 4 | K | 1 | ROZPOCET | 7400 | 0 | 0 | 0 | 0 | 1 | 7400 | 4 | 1019279127
91 | K | 73 | N3-Nouzové svítidlo venkovní, 2W, 230/218lm, 1H, IP65, T= -15-(+)40°C | ks | 2 | 3006.4 | 6012.8 |  |  |  | základní | 0 | 0 | 0 | 0 | 0 | 0 | 4 | K | 1 | ROZPOCET | 6012.8 | 0 | 0 | 0 | 0 | 1 | 6012.8 | 4 | -1583988252
92 | K | 74 | Nástěnné LED svítidlo, 1xLED 7,4W, 900lm | ks | 2 | 1430 | 2860 |  |  |  | základní | 0 | 0 | 0 | 0 | 0 | 0 | 4 | K | 1 | ROZPOCET | 2860 | 0 | 0 | 0 | 0 | 1 | 2860 | 4 | 213353528
93 | K | 75 | Nástěnné LED svítidlo s pohybovým čidlem, 1xLED, 18W, 1350lm | ks | 4 | 3100 | 12400 |  |  |  | základní | 0 | 0 | 0 | 0 | 0 | 0 | 4 | K | 1 | ROZPOCET | 12400 | 0 | 0 | 0 | 0 | 1 | 12400 | 4 | -1412619091
94 | K | 76 | STROJEK SPÍNAČE "TANGO" 3558-A01340 1-pól.vyp.(1) | ks | 48 | 234.08 | 11235.84 |  |  |  | základní | 0 | 0 | 0 | 0 | 0 | 0 | 4 | K | 1 | ROZPOCET | 11235.84 | 0 | 0 | 0 | 0 | 1 | 11235.84 | 4 | 1067236719
95 | K | 77 | STROJEK SPÍNAČE "TANGO" 3558-A05340 sériov.přep.(5) | ks | 9 | 306 | 2754 |  |  |  | základní | 0 | 0 | 0 | 0 | 0 | 0 | 4 | K | 1 | ROZPOCET | 2754 | 0 | 0 | 0 | 0 | 1 | 2754 | 4 | 276184806
96 | K | 78 | STROJEK SPÍNAČE "TANGO" 3558-A06340 střídav.přep.(6) | ks | 6 | 257.9 | 1547.4 |  |  |  | základní | 0 | 0 | 0 | 0 | 0 | 0 | 4 | K | 1 | ROZPOCET | 1547.4 | 0 | 0 | 0 | 0 | 1 | 1547.4 | 4 | 779863257
97 | K | 79 | KRYT SPÍNAČE "TANGO" BARVA BÍLÁ 3558A-A651 B 1 páčka | ks | 57 | 62.4 | 3556.8 |  |  |  | základní | 0 | 0 | 0 | 0 | 0 | 0 | 4 | K | 1 | ROZPOCET | 3556.8 | 0 | 0 | 0 | 0 | 1 | 3556.8 | 4 | 1317182229
98 | K | 80 | KRYT SPÍNAČE "TANGO" BARVA BÍLÁ3558A-A652 B 2 páčky | ks | 6 | 74.1 | 444.6 |  |  |  | základní | 0 | 0 | 0 | 0 | 0 | 0 | 4 | K | 1 | ROZPOCET | 444.6 | 0 | 0 | 0 | 0 | 1 | 444.6 | 4 | 1488487676
99 | K | 81 | ZÁSUVKA DOMOVNÍ "TANGO", BARVA BÍLÁ, KOMPLETNÍ 5519A-A02357 B 2p+PE | ks | 54 | 338.1 | 18257.4 |  |  |  | základní | 0 | 0 | 0 | 0 | 0 | 0 | 4 | K | 1 | ROZPOCET | 18257.4 | 0 | 0 | 0 | 0 | 1 | 18257.4 | 4 | 821718571
100 | K | 82 | RÁMEČEK PRO PŘÍSTROJE BARVA BÍLÁ, PRO VODOROVNOU I SVISLOU MONTÁŽ jednoduchý | ks | 99 | 127.4 | 12612.6 |  |  |  | základní | 0 | 0 | 0 | 0 | 0 | 0 | 4 | K | 1 | ROZPOCET | 12612.6 | 0 | 0 | 0 | 0 | 1 | 12612.6 | 4 | -509373012
101 | K | 83 | RÁMEČEK PRO PŘÍSTROJE BARVA BÍLÁ, PRO VODOROVNOU I SVISLOU MONTÁŽ pětinásobný | ks | 7 | 864.5 | 6051.5 |  |  |  | základní | 0 | 0 | 0 | 0 | 0 | 0 | 4 | K | 1 | ROZPOCET | 6051.5 | 0 | 0 | 0 | 0 | 1 | 6051.5 | 4 | -1206484447
102 | K | 84 | RÁMEČEK PRO PŘÍSTROJE BARVA BÍLÁ, PRO VODOROVNOU I SVISLOU MONTÁŽ čtyřnásobný | ks | 4 | 556.4 | 2225.6 |  |  |  | základní | 0 | 0 | 0 | 0 | 0 | 0 | 4 | K | 1 | ROZPOCET | 2225.6 | 0 | 0 | 0 | 0 | 1 | 2225.6 | 4 | 1144624429
103 | K | 85 | RÁMEČEK PRO PŘÍSTROJE BARVA BÍLÁ, PRO VODOROVNOU I SVISLOU MONTÁŽ trojnásobný | ks | 6 | 338 | 2028 |  |  |  | základní | 0 | 0 | 0 | 0 | 0 | 0 | 4 | K | 1 | ROZPOCET | 2028 | 0 | 0 | 0 | 0 | 1 | 2028 | 4 | 197565998
104 | K | 86 | Zásuvka CAT6 UTP 1 x RJ45 | ks | 17 | 299 | 5083 |  |  |  | základní | 0 | 0 | 0 | 0 | 0 | 0 | 4 | K | 1 | ROZPOCET | 5083 | 0 | 0 | 0 | 0 | 1 | 5083 | 4 | 1641554302
105 | K | 87 | Instalační kabel CAT6 UTP 4-pár LSOH | m | 300 | 43.9 | 13170 |  |  |  | základní | 0 | 0 | 0 | 0 | 0 | 0 | 4 | K | 1 | ROZPOCET | 13170 | 0 | 0 | 0 | 0 | 1 | 13170 | 4 | -1585653979
106 | K | 88 | Zásuvka STA, TV+R+SAT | ks | 10 | 453 | 4530 |  |  |  | základní | 0 | 0 | 0 | 0 | 0 | 0 | 4 | K | 1 | ROZPOCET | 4530 | 0 | 0 | 0 | 0 | 1 | 4530 | 4 | -1871613084
107 | K | 89 | KRABICE PŘÍSTROJOVÁ POD OMÍTKUKP67/2 70x45 | ks | 150 | 56.52 | 8478 |  |  |  | základní | 0 | 0 | 0 | 0 | 0 | 0 | 4 | K | 1 | ROZPOCET | 8478 | 0 | 0 | 0 | 0 | 1 | 8478 | 4 | -1911058284
108 | K | 90 | ZÁSUVKA DOMOVNÍ POD OMÍTKU, TANGO, BARVA BÍLÁ 5513A-C02357 B 2x2p+z,dvojitá | ks | 6 | 426.5 | 2559 |  |  |  | základní | 0 | 0 | 0 | 0 | 0 | 0 | 4 | K | 1 | ROZPOCET | 2559 | 0 | 0 | 0 | 0 | 1 | 2559 | 4 | 964987340
109 | K | 91 | KABEL SILOVÝ,IZOLACE PVC S VODIČEM PE CYKY-J 5x4 mm2 , pevně | m | 20 | 136.32 | 2726.4 |  |  |  | základní | 0 | 0 | 0 | 0 | 0 | 0 | 4 | K | 1 | ROZPOCET | 2726.4 | 0 | 0 | 0 | 0 | 1 | 2726.4 | 4 | 1667330491
110 | K | 92 | KABEL SILOVÝ,IZOLACE PVC S VODIČEM PE CYKY-J 5x6 mm2 , pevně | m | 10 | 184.76 | 1847.6 |  |  |  | základní | 0 | 0 | 0 | 0 | 0 | 0 | 4 | K | 1 | ROZPOCET | 1847.6 | 0 | 0 | 0 | 0 | 1 | 1847.6 | 4 | 1771504339
111 | K | 93 | KABEL SILOVÝ,IZOLACE PVC S VODIČEM PE CYKY-J 5x2.5 mm2 , pevně | m | 120 | 98.07 | 11768.4 |  |  |  | základní | 0 | 0 | 0 | 0 | 0 | 0 | 4 | K | 1 | ROZPOCET | 11768.4 | 0 | 0 | 0 | 0 | 1 | 11768.4 | 4 | 1350828827
112 | K | 94 | KABEL SILOVÝ,IZOLACE PVC S VODIČEM PE CYKY-J 3x1.5 mm2 , pevně | m | 750 | 61.61 | 46207.5 |  |  |  | základní | 0 | 0 | 0 | 0 | 0 | 0 | 4 | K | 1 | ROZPOCET | 46207.5 | 0 | 0 | 0 | 0 | 1 | 46207.5 | 4 | -2101671189
113 | K | 95 | KABEL SILOVÝ,IZOLACE PVC S VODIČEM PE CYKY-J 3x2.5 mm2 , pevně | m | 730 | 75.17 | 54874.1 |  |  |  | základní | 0 | 0 | 0 | 0 | 0 | 0 | 4 | K | 1 | ROZPOCET | 54874.1 | 0 | 0 | 0 | 0 | 1 | 54874.1 | 4 | -1830178369
114 | K | 96 | KABEL SE SNÍŽENOU HOŘLAVOSTÍ, PRAFlaDur-J 3x2.5 mm2 , pevně | m | 20 | 93.25 | 1865 |  |  |  | základní | 0 | 0 | 0 | 0 | 0 | 0 | 4 | K | 1 | ROZPOCET | 1865 | 0 | 0 | 0 | 0 | 1 | 1865 | 4 | -33524682
| P |  | Poznámka k položce:_x005F KABEL SE SNÍŽENOU HOŘLAVOSTÍ, S FUNKČNÍ SCHOPNOSTÍ PŘI POŽÁRU P60-R, TŘÍDA REAKCE NA OHEŇ - B2 ca, s1, d1 (PRAKAB) | [15 empty] | P | 1
115 | K | 97 | VODIČ PRO POSPOJOVÁNÍ CY6 Žlutozelený, pevně | m | 100 | 58.54 | 5854 |  |  |  | základní | 0 | 0 | 0 | 0 | 0 | 0 | 4 | K | 1 | ROZPOCET | 5854 | 0 | 0 | 0 | 0 | 1 | 5854 | 4 | -257948048
116 | K | 98 | KABEL SILOVÝ,IZOLACE PVC,1kV AYKY-J 4x35 mm2 , pevně | m | 20 | 201.59 | 4031.8 |  |  |  | základní | 0 | 0 | 0 | 0 | 0 | 0 | 4 | K | 1 | ROZPOCET | 4031.8 | 0 | 0 | 0 | 0 | 1 | 4031.8 | 4 | -2117163512
117 | K | 99 | CYKABEL SILOVÝ,IZOLACE PVC KY-J 4x25 mm2 , pevně | m | 45 | 507.5 | 22837.5 |  |  |  | základní | 0 | 0 | 0 | 0 | 0 | 0 | 4 | K | 1 | ROZPOCET | 22837.5 | 0 | 0 | 0 | 0 | 1 | 22837.5 | 4 | -2025750216
| D | MMaUH | Montážní materiál a práce Uzemění a hromosvod |  |  |  | 65652.86 | [5 empty] | 0 |  | 0 |  | 0 | 1 | D | 0 | ROZPOCET | [6 empty] | 65652.86
118 | K | 118 | Vodič AlMgSi Rd 8 polotvrdý | m | 190 | 104.49 | 19853.1 |  |  |  | základní | 0 | 0 | 0 | 0 | 0 | 0 | 4 | K | 1 | ROZPOCET | 19853.1 | 0 | 0 | 0 | 0 | 1 | 19853.1 | 4 | -808011177
119 | K | 119 | OCELOVÝ PÁSEK POZINKOVANÝ FeZn30x4 (0,95 kg/m), pevně | m | 110 | 183.05 | 20135.5 |  |  |  | základní | 0 | 0 | 0 | 0 | 0 | 0 | 4 | K | 1 | ROZPOCET | 20135.5 | 0 | 0 | 0 | 0 | 1 | 20135.5 | 4 | 965432662
120 | K | 120 | OCELOVÝ DRÁT POZINKOVANÝ FeZn-D10 (0,62kg/m), pevně | m | 18 | 249.05 | 4482.9 |  |  |  | základní | 0 | 0 | 0 | 0 | 0 | 0 | 4 | K | 1 | ROZPOCET | 4482.9 | 0 | 0 | 0 | 0 | 1 | 4482.9 | 4 | -719366144
121 | K | 121 | JÍMACÍ TYČ JV1,0 1m | ks | 2 | 413.4 | 826.8 |  |  |  | základní | 0 | 0 | 0 | 0 | 0 | 0 | 4 | K | 1 | ROZPOCET | 826.8 | 0 | 0 | 0 | 0 | 1 | 826.8 | 4 | -10014207
122 | K | 122 | SVORKA FeZn SK křížová | ks | 17 | 187.08 | 3180.36 |  |  |  | základní | 0 | 0 | 0 | 0 | 0 | 0 | 4 | K | 1 | ROZPOCET | 3180.36 | 0 | 0 | 0 | 0 | 1 | 3180.36 | 4 | 1903649051
123 | K | 123 | SVORKA FeZn SU univerzální | ks | 10 | 175.28 | 1752.8 |  |  |  | základní | 0 | 0 | 0 | 0 | 0 | 0 | 4 | K | 1 | ROZPOCET | 1752.8 | 0 | 0 | 0 | 0 | 1 | 1752.8 | 4 | -943419488
124 | K | 124 | SVORKA FeZn SZa zkušební | ks | 6 | 198.78 | 1192.68 |  |  |  | základní | 0 | 0 | 0 | 0 | 0 | 0 | 4 | K | 1 | ROZPOCET | 1192.68 | 0 | 0 | 0 | 0 | 1 | 1192.68 | 4 | -767541874
125 | K | 125 | OU1,7 ohranný úhelník 1700 mm | ks | 6 | 586.95 | 3521.7 |  |  |  | základní | 0 | 0 | 0 | 0 | 0 | 0 | 4 | K | 1 | ROZPOCET | 3521.7 | 0 | 0 | 0 | 0 | 1 | 3521.7 | 4 | 505147277
126 | K | 126 | DOUa-20 držák úhelníku do zdi 20 mm | ks | 18 | 39 | 702 |  |  |  | základní | 0 | 0 | 0 | 0 | 0 | 0 | 4 | K | 1 | ROZPOCET | 702 | 0 | 0 | 0 | 0 | 1 | 702 | 4 | -1577249254
127 | K | 127 | PODPĚRA VEDENÍ pod krytinu na svahu | ks | 110 | 78.6 | 8646 |  |  |  | základní | 0 | 0 | 0 | 0 | 0 | 0 | 4 | K | 1 | ROZPOCET | 8646 | 0 | 0 | 0 | 0 | 1 | 8646 | 4 | -2101284829
128 | K | 128 | Podružný materiál | ks | 1 | 1359.02 | 1359.02 |  |  |  | základní | 0 | 0 | 0 | 0 | 0 | 0 | 4 | K | 1 | ROZPOCET | 1359.02 | 0 | 0 | 0 | 0 | 1 | 1359.02 | 4 | -823682236
| D | O | Ostatní náklady |  |  |  | 56612.38 | [5 empty] | 0 |  | 0 |  | 0 | 1 | D | 0 | ROZPOCET | [6 empty] | 56612.38
129 | M | 137 | Dodávka - Doprava 3,60% | ks | 1 | 1579.41 | 1579.41 |  |  |  | základní | 0 | 0 | 0 | 0 | 0 | 0 | 8 | M | 1 | ROZPOCET | 1579.41 | 0 | 0 | 0 | 0 | 1 | 1579.41 | 4 | -1834182656
130 | K | 138 | Dodávka - Přesun 1ˇ% | ks | 1 | 438.72 | 438.72 |  |  |  | základní | 0 | 0 | 0 | 0 | 0 | 0 | 4 | K | 1 | ROZPOCET | 438.72 | 0 | 0 | 0 | 0 | 1 | 438.72 | 4 | -1189365451
131 | K | 139 | PPV 6,00% z montáže: materiál + práce | ks | 1 | 54594.25 | 54594.25 |  |  |  | základní | 0 | 0 | 0 | 0 | 0 | 0 | 4 | K | 1 | ROZPOCET | 54594.25 | 0 | 0 | 0 | 0 | 1 | 54594.25 | 4 | 1978469502
| D | HZS | HZS |  |  |  | 45600 | [5 empty] | 0 |  | 0 |  | 0 | 4 | D | 0 | ROZPOCET | [6 empty] | 45600
132 | K | 129 | Výrobní dokumentace | ks | 1 | 12000 | 12000 |  |  |  | základní | 0 | 0 | 0 | 0 | 0 | 0 | 262144 | K | 1 | ROZPOCET | 12000 | 0 | 0 | 0 | 0 | 1 | 12000 | 262144 | 294454750
133 | K | 130 | Priprava ke komplexni zkousce | hod | 8 | 450 | 3600 |  |  |  | základní | 0 | 0 | 0 | 0 | 0 | 0 | 262144 | K | 1 | ROZPOCET | 3600 | 0 | 0 | 0 | 0 | 1 | 3600 | 262144 | 1997294115
134 | K | 131 | Zkusebni provoz | hod | 4 | 450 | 1800 |  |  |  | základní | 0 | 0 | 0 | 0 | 0 | 0 | 262144 | K | 1 | ROZPOCET | 1800 | 0 | 0 | 0 | 0 | 1 | 1800 | 262144 | 1906216987
135 | K | 132 | SPOLUPRACE S DODAVATELEM PŘI zapojovani a zkouskach | hod | 4 | 450 | 1800 |  |  |  | základní | 0 | 0 | 0 | 0 | 0 | 0 | 262144 | K | 1 | ROZPOCET | 1800 | 0 | 0 | 0 | 0 | 1 | 1800 | 262144 | -103778519
136 | K | 133 | KOORDINACE POSTUPU PRACI S ostatnimi profesemi | hod | 12 | 450 | 5400 |  |  |  | základní | 0 | 0 | 0 | 0 | 0 | 0 | 262144 | K | 1 | ROZPOCET | 5400 | 0 | 0 | 0 | 0 | 1 | 5400 | 262144 | 201702096
137 | K | 134 | PROVEDENI REVIZNICH ZKOUSEK DLE CSN 331500 Spoluprace s reviz.technikem | hod | 4 | 450 | 1800 |  |  |  | základní | 0 | 0 | 0 | 0 | 0 | 0 | 262144 | K | 1 | ROZPOCET | 1800 | 0 | 0 | 0 | 0 | 1 | 1800 | 262144 | -865867196
138 | K | 135 | PROVEDENI REVIZNICH ZKOUSEK DLE CSN 331500 Revizni technik | hod | 8 | 525 | 4200 |  |  |  | základní | 0 | 0 | 0 | 0 | 0 | 0 | 262144 | K | 1 | ROZPOCET | 4200 | 0 | 0 | 0 | 0 | 1 | 4200 | 262144 | -512800801
139 | K | 136 | Dokumentace skutečného provedení | ks | 1 | 15000 | 15000 |  |  |  | základní | 0 | 0 | 0 | 0 | 0 | 0 | 262144 | K | 1 | ROZPOCET | 15000 | 0 | 0 | 0 | 0 | 1 | 15000 | 262144 | 1805792694

## 22044106 - Slaboproud-pop...
[9 empty] | >> skryté sloupce << | [9 empty] | {7721cd00-6c8b-477f-9038-22759ebe5070}
2
| KRYCÍ LIST SOUPISU PRACÍ | [8 empty] | v --- níže se nacházejí doplnkové a pomocné údaje k sestavám --- v | [8 empty] | False
Stavba:
Nové sportovní a sociální zázemí TJ Sokol Hrabová, z.s.
Objekt:
220441 - Nové sportovní a sociální zázemí TJ Sokol Hrabová, z.s. - vlastní objekt
Soupis:
22044106 - Slaboproud-poplachový zabezpečovací a tísňový systém
| KSO: |  | 801 59 11 |  |  | CC-CZ:
| Místo: |  | Ostrava - Hrabová |  |  | Datum: | 2025-11-18
| CZ-CPV: |  | 45212230-7stav.práce
| Zadavatel: |  |  |  |  | IČ:
|  | TJ Sokol Hrabová, z.s. |  |  |  | DIČ:
| Zhotovitel: |  |  |  |  | IČ: | 0
[6 empty] | DIČ: | 0
| Projektant: |  |  |  |  | IČ:
|  | ing arch Hana Kovářová |  |  |  | DIČ:
| Zpracovatel: |  |  |  |  | IČ:
|  | Anna Mužná |  |  |  | DIČ:
Poznámka:
| Cena bez DPH | [5 empty] | 39222
|  |  | Základ daně |  |  | Sazba daně | Výše daně
| DPH | základní | 39222 |  |  | 21% | 8236.62
|  | snížená | 0 |  |  | 15% | 0
|  | zákl. přenesená | 0 |  |  | 21% | 0
|  | sníž. přenesená | 0 |  |  | 15% | 0
|  | nulová | 0 |  |  | 0% | 0
| Cena s DPH |  |  | v | CZK |  | 47458.62
REKAPITULACE ČLENĚNÍ SOUPISU PRACÍ
Stavba:
Nové sportovní a sociální zázemí TJ Sokol Hrabová, z.s.
Objekt:
220441 - Nové sportovní a sociální zázemí TJ Sokol Hrabová, z.s. - vlastní objekt
Soupis:
22044106 - Slaboproud-poplachový zabezpečovací a tísňový systém
Místo: |  |  | Ostrava - Hrabová |  |  | Datum: | 2025-11-18
Zadavatel: |  |  | TJ Sokol Hrabová, z.s. |  |  | Projektant: | ing arch Hana Kovářová
Zhotovitel: | [5 empty] | Zpracovatel: | Anna Mužná
Kód dílu - Popis | [6 empty] | Cena celkem [CZK]
Náklady stavby celkem | [6 empty] | 39222 | [12 empty] | -1
| El - Elektromontáže vč. materiálu | [5 empty] | 37022
| R - Revize | [5 empty] | 2200
SOUPIS PRACÍ
Stavba:
Nové sportovní a sociální zázemí TJ Sokol Hrabová, z.s.
Objekt:
220441 - Nové sportovní a sociální zázemí TJ Sokol Hrabová, z.s. - vlastní objekt
Soupis:
22044106 - Slaboproud-poplachový zabezpečovací a tísňový systém
Místo: |  |  | Ostrava - Hrabová |  |  | Datum: | 2025-11-18
Zadavatel: |  |  | TJ Sokol Hrabová, z.s. |  |  | Projektant: | ing arch Hana Kovářová
Zhotovitel: | [5 empty] | Zpracovatel: | Anna Mužná
PČ | Typ | Kód | Popis | MJ | Množství | J.cena [CZK] | Cena celkem [CZK] | Cenová soustava |  |  | DPH | J. Nh [h] | Nh celkem [h] | J. hmotnost [t] | Hmotnost celkem [t] | J. suť [t] | Suť Celkem [t]
Náklady soupisu celkem | [6 empty] | 39222 | [5 empty] | 0 |  | 0 |  | 0 |  | D | -1 | [7 empty] | 39222
| D | El | Elektromontáže vč. materiálu |  |  |  | 37022 | [5 empty] | 0 |  | 0 |  | 0 | 1 | D | 0 | ROZPOCET | [6 empty] | 37022
1 | K | 1 | Ústředna PZTS se zdrojem a akumulátorem, datovou sběrnicí, GSM/GPRS komunikátorem včetně montáže | ks | 1 | 9970 | 9970 |  |  |  | základní | 0 | 0 | 0 | 0 | 0 | 0 | 4 | K | 1 | ROZPOCET | 9970 | 0 | 0 | 0 | 0 | 1 | 9970 | 4 | 1013626382
2 | K | 10 | Programování, oživení systému | h | 1 | 1600 | 1600 |  |  |  | základní | 0 | 0 | 0 | 0 | 0 | 0 | 4 | K | 1 | ROZPOCET | 1600 | 0 | 0 | 0 | 0 | 1 | 1600 | 4 | 488619452
3 | K | 11 | Dokumentace skutečného stavu | ks | 1 | 1200 | 1200 |  |  |  | základní | 0 | 0 | 0 | 0 | 0 | 0 | 4 | K | 1 | ROZPOCET | 1200 | 0 | 0 | 0 | 0 | 1 | 1200 | 4 | 259319253
4 | K | 2 | Pohybový senzor PIR na strop, 360°, včetně montáže | ks | 6 | 1290 | 7740 |  |  |  | základní | 0 | 0 | 0 | 0 | 0 | 0 | 4 | K | 1 | ROZPOCET | 7740 | 0 | 0 | 0 | 0 | 1 | 7740 | 4 | 601315294
5 | K | 3 | Pohybový senzor PIR na stěnu, včetně montáže | ks | 2 | 738 | 1476 |  |  |  | základní | 0 | 0 | 0 | 0 | 0 | 0 | 4 | K | 1 | ROZPOCET | 1476 | 0 | 0 | 0 | 0 | 1 | 1476 | 4 | 1560999441
6 | K | 4 | Ovládací klávesnice s datovou sběrnicí, včetně montáže | ks | 2 | 2505 | 5010 |  |  |  | základní | 0 | 0 | 0 | 0 | 0 | 0 | 4 | K | 1 | ROZPOCET | 5010 | 0 | 0 | 0 | 0 | 1 | 5010 | 4 | 532177053
7 | K | 5 | Siréna s datovou sběrnicí, včetně montáže | ks | 2 | 758 | 1516 |  |  |  | základní | 0 | 0 | 0 | 0 | 0 | 0 | 4 | K | 1 | ROZPOCET | 1516 | 0 | 0 | 0 | 0 | 1 | 1516 | 4 | 993535393
8 | K | 6 | Sběrnicový a napájecí kabel v jednom (např. UTP cat. 6a) - 1 pár napájení, 2 pář kroucená dvoulinka včetně instalace | m | 180 | 22 | 3960 |  |  |  | základní | 0 | 0 | 0 | 0 | 0 | 0 | 4 | K | 1 | ROZPOCET | 3960 | 0 | 0 | 0 | 0 | 1 | 3960 | 4 | 1691306234
9 | K | 7 | Napájecí kabel pro 230V AC (např. CYKY-J 3x1,5 mm2, uzemňovací lanko pro skříň ústředny (např. CYA 6 mm2) včetně instalace | m | 30 | 45 | 1350 |  |  |  | základní | 0 | 0 | 0 | 0 | 0 | 0 | 4 | K | 1 | ROZPOCET | 1350 | 0 | 0 | 0 | 0 | 1 | 1350 | 4 | 1944421917
10 | K | 8 | Kabelová trasa - příchytky, žlaby včetně montáže | kpl | 1 | 1750 | 1750 |  |  |  | základní | 0 | 0 | 0 | 0 | 0 | 0 | 4 | K | 1 | ROZPOCET | 1750 | 0 | 0 | 0 | 0 | 1 | 1750 | 4 | 1604267478
11 | K | 9 | Sekání drážek, průrazy ve zdi | kpl | 1 | 1450 | 1450 |  |  |  | základní | 0 | 0 | 0 | 0 | 0 | 0 | 4 | K | 1 | ROZPOCET | 1450 | 0 | 0 | 0 | 0 | 1 | 1450 | 4 | 1792245283
| D | R | Revize |  |  |  | 2200 | [5 empty] | 0 |  | 0 |  | 0 | 3 | D | 0 | ROZPOCET | [6 empty] | 2200
12 | K | 1.1 | Celk.prohl.el.zar.a vyhot.rev.zpr | objem | 1 | 2200 | 2200 |  |  |  | základní | 0 | 0 | 0 | 0 | 0 | 0 | 4 | K | 1 | ROZPOCET | 2200 | 0 | 0 | 0 | 0 | 1 | 2200 | 4 | 149837763

## 22044107 - Fotovoltaické ...
[9 empty] | >> skryté sloupce << | [9 empty] | {96a82cef-3fb1-4343-bbf4-1e6145d4fd33}
2
| KRYCÍ LIST SOUPISU PRACÍ | [8 empty] | v --- níže se nacházejí doplnkové a pomocné údaje k sestavám --- v | [8 empty] | False
Stavba:
Nové sportovní a sociální zázemí TJ Sokol Hrabová, z.s.
Objekt:
220441 - Nové sportovní a sociální zázemí TJ Sokol Hrabová, z.s. - vlastní objekt
Soupis:
22044107 - Fotovoltaické instalace
| KSO: |  | 801 59 11 |  |  | CC-CZ:
| Místo: |  | Ostrava - Hrabová |  |  | Datum: | 2025-11-18
| CZ-CPV: |  | 45212230-7stav.práce
| Zadavatel: |  |  |  |  | IČ:
|  | TJ Sokol Hrabová, z.s. |  |  |  | DIČ:
| Zhotovitel: |  |  |  |  | IČ: | 0
[6 empty] | DIČ: | 0
| Projektant: |  |  |  |  | IČ:
|  | ing arch Hana Kovářová |  |  |  | DIČ:
| Zpracovatel: |  |  |  |  | IČ:
|  | Anna Mužná |  |  |  | DIČ:
Poznámka:
| Cena bez DPH | [5 empty] | 856153.34
|  |  | Základ daně |  |  | Sazba daně | Výše daně
| DPH | základní | 856153.34 |  |  | 21% | 179792.2
|  | snížená | 0 |  |  | 15% | 0
|  | zákl. přenesená | 0 |  |  | 21% | 0
|  | sníž. přenesená | 0 |  |  | 15% | 0
|  | nulová | 0 |  |  | 0% | 0
| Cena s DPH |  |  | v | CZK |  | 1035945.54
REKAPITULACE ČLENĚNÍ SOUPISU PRACÍ
Stavba:
Nové sportovní a sociální zázemí TJ Sokol Hrabová, z.s.
Objekt:
220441 - Nové sportovní a sociální zázemí TJ Sokol Hrabová, z.s. - vlastní objekt
Soupis:
22044107 - Fotovoltaické instalace
Místo: |  |  | Ostrava - Hrabová |  |  | Datum: | 2025-11-18
Zadavatel: |  |  | TJ Sokol Hrabová, z.s. |  |  | Projektant: | ing arch Hana Kovářová
Zhotovitel: | [5 empty] | Zpracovatel: | Anna Mužná
Kód dílu - Popis | [6 empty] | Cena celkem [CZK]
Náklady stavby celkem | [6 empty] | 856153.34 | [12 empty] | -1
| DRRFVE - Dodávka rozvaděče RFVE | [5 empty] | 24500
| MMaP - Montážní materiál a práce | [5 empty] | 727528.62
| D1 - Fotovoltaické panely, hliníkové konstrukce | [5 empty] | 330140
| D2 - DC Kabelová trasa | [5 empty] | 1545.35
| D3 - DC Kabely | [5 empty] | 5916.4
| D4 - AC Kabely | [5 empty] | 6488.62
| D5 - KOM kabely | [5 empty] | 1214.25
| D6 - Střídače, baterie, komunikační modul | [5 empty] | 358274
| D7 - Úpravy elektroinstalace | [5 empty] | 4000
| D8 - Ostatní | [5 empty] | 19950
| O - Ostatní náklady | [5 empty] | 41524.72
| HZS - HZS - Hodinové zúčtovací sazby | [5 empty] | 62600
SOUPIS PRACÍ
Stavba:
Nové sportovní a sociální zázemí TJ Sokol Hrabová, z.s.
Objekt:
220441 - Nové sportovní a sociální zázemí TJ Sokol Hrabová, z.s. - vlastní objekt
Soupis:
22044107 - Fotovoltaické instalace
Místo: |  |  | Ostrava - Hrabová |  |  | Datum: | 2025-11-18
Zadavatel: |  |  | TJ Sokol Hrabová, z.s. |  |  | Projektant: | ing arch Hana Kovářová
Zhotovitel: | [5 empty] | Zpracovatel: | Anna Mužná
PČ | Typ | Kód | Popis | MJ | Množství | J.cena [CZK] | Cena celkem [CZK] | Cenová soustava |  |  | DPH | J. Nh [h] | Nh celkem [h] | J. hmotnost [t] | Hmotnost celkem [t] | J. suť [t] | Suť Celkem [t]
Náklady soupisu celkem | [6 empty] | 856153.34 | [5 empty] | 0 |  | 0 |  | 0 |  | D | -1 | [7 empty] | 856153.34
| D | DRRFVE | Dodávka rozvaděče RFVE |  |  |  | 24500 | [5 empty] | 0 |  | 0 |  | 0 | 1 | D | 0 | ROZPOCET | [6 empty] | 24500
1 | K | 1.1 | Dodávka rozvaděče RFVE dle specifikace PD. Včetně kusové zkoušky, prohlášení o shodě a montáži na stavbě s dopojením kabelových vývodů. | kpl | 1 | 24500 | 24500 |  |  |  | základní | 0 | 0 | 0 | 0 | 0 | 0 | 4 | K | 1 | ROZPOCET | 24500 | 0 | 0 | 0 | 0 | 1 | 24500 | 4 | 2088321369
| D | MMaP | Montážní materiál a práce |  |  |  | 727528.62 | [5 empty] | 0 |  | 0 |  | 0 | 1 | D | 0 | ROZPOCET | [6 empty] | 727528.62
| D | D1 | Fotovoltaické panely, hliníkové konstrukce |  |  |  | 330140 | [5 empty] | 0 |  | 0 |  | 0 | 1 | D | 1 | ROZPOCET | [6 empty] | 330140
2 | K | 2 | Fotovoltaický panel 450Wp (např. Amerisolar AS-6M144-HC 450Wp). Musí být dodrženy minimální technické parametry dle dotačního titulu. Předložený typ panelu musí být schválen investorem. | ks | 34 | 7715 | 262310 |  |  |  | základní | 0 | 0 | 0 | 0 | 0 | 0 | 4 | K | 2 | ROZPOCET | 262310 | 0 | 0 | 0 | 0 | 1 | 262310 | 4 | 754875641
3 | K | 3 | Soubor hliníkových konstrukcí - kolejnicový systém pro uchycení panelů k střešnímu plášti. Montáž bez penetrace střechy za použití falcových příchytek (např. K2 SingleRail + příchytky CF:x). Cena v přepočtu na 1 panel. Včetně příslušenství. | ks | 34 | 1995 | 67830 |  |  |  | základní | 0 | 0 | 0 | 0 | 0 | 0 | 4 | K | 2 | ROZPOCET | 67830 | 0 | 0 | 0 | 0 | 1 | 67830 | 4 | 1997099591
| D | D2 | DC Kabelová trasa |  |  |  | 1545.35 | [5 empty] | 0 |  | 0 |  | 0 | 1 | D | 1 | ROZPOCET | [6 empty] | 1545.35
4 | K | 4 | Chránička ohebná (např. Kopoflex) UV DN40 (černá) + drobný montážní materiál | m | 5 | 115.7 | 578.5 |  |  |  | základní | 0 | 0 | 0 | 0 | 0 | 0 | 4 | K | 2 | ROZPOCET | 578.5 | 0 | 0 | 0 | 0 | 1 | 578.5 | 4 | -740466273
5 | K | 5 | Chránička ohebná (např. Kopoflex) DN40/32, vč. příchytek (uložení volně v podkroví) | m | 10 | 69.6 | 696 |  |  |  | základní | 0 | 0 | 0 | 0 | 0 | 0 | 4 | K | 2 | ROZPOCET | 696 | 0 | 0 | 0 | 0 | 1 | 696 | 4 | 67546564
6 | K | 6 | Chránička ohebná (např. Kopoflex) DN50/41 (uložení ve zdi) | m | 5 | 54.17 | 270.85 |  |  |  | základní | 0 | 0 | 0 | 0 | 0 | 0 | 4 | K | 2 | ROZPOCET | 270.85 | 0 | 0 | 0 | 0 | 1 | 270.85 | 4 | 270501609
| D | D3 | DC Kabely |  |  |  | 5916.4 | [5 empty] | 0 |  | 0 |  | 0 | 1 | D | 1 | ROZPOCET | [6 empty] | 5916.4
7 | K | 7 | Solární kabel SOL6 | m | 80 | 66.48 | 5318.4 |  |  |  | základní | 0 | 0 | 0 | 0 | 0 | 0 | 4 | K | 2 | ROZPOCET | 5318.4 | 0 | 0 | 0 | 0 | 1 | 5318.4 | 4 | 1711162673
8 | K | 8 | Konektory MC4 (samec+samice) | pár | 4 | 149.5 | 598 |  |  |  | základní | 0 | 0 | 0 | 0 | 0 | 0 | 4 | K | 2 | ROZPOCET | 598 | 0 | 0 | 0 | 0 | 1 | 598 | 4 | -1246149328
| D | D4 | AC Kabely |  |  |  | 6488.62 | [5 empty] | 0 |  | 0 |  | 0 | 1 | D | 1 | ROZPOCET | [6 empty] | 6488.62
9 | K | 10 | CYKY-J 3x1,5 | m | 20 | 48.35 | 967 |  |  |  | základní | 0 | 0 | 0 | 0 | 0 | 0 | 4 | K | 2 | ROZPOCET | 967 | 0 | 0 | 0 | 0 | 1 | 967 | 4 | 1762864651
10 | K | 11 | CYKY-J 5x6 | m | 12 | 143.6 | 1723.2 |  |  |  | základní | 0 | 0 | 0 | 0 | 0 | 0 | 4 | K | 2 | ROZPOCET | 1723.2 | 0 | 0 | 0 | 0 | 1 | 1723.2 | 4 | -1537353287
11 | K | 12 | PraFlaDur-O 2x1,5 | m | 14 | 63.12 | 883.68 |  |  |  | základní | 0 | 0 | 0 | 0 | 0 | 0 | 4 | K | 2 | ROZPOCET | 883.68 | 0 | 0 | 0 | 0 | 1 | 883.68 | 4 | -617838213
12 | K | 13 | H07V-K 10 (CYA10) | m | 10 | 72.27 | 722.7 |  |  |  | základní | 0 | 0 | 0 | 0 | 0 | 0 | 4 | K | 2 | ROZPOCET | 722.7 | 0 | 0 | 0 | 0 | 1 | 722.7 | 4 | 1926822970
13 | K | 14 | H07V-K 16 (CYA16) | m | 18 | 88.88 | 1599.84 |  |  |  | základní | 0 | 0 | 0 | 0 | 0 | 0 | 4 | K | 2 | ROZPOCET | 1599.84 | 0 | 0 | 0 | 0 | 1 | 1599.84 | 4 | 824286325
14 | K | 9 | CYKY-O 3x1,5 | m | 12 | 49.35 | 592.2 |  |  |  | základní | 0 | 0 | 0 | 0 | 0 | 0 | 4 | K | 2 | ROZPOCET | 592.2 | 0 | 0 | 0 | 0 | 1 | 592.2 | 4 | 1556026933
| D | D5 | KOM kabely |  |  |  | 1214.25 | [5 empty] | 0 |  | 0 |  | 0 | 1 | D | 1 | ROZPOCET | [6 empty] | 1214.25
15 | K | 15 | FTP kat6a (data měření import/export, připojení k internetu) | m | 25 | 48.57 | 1214.25 |  |  |  | základní | 0 | 0 | 0 | 0 | 0 | 0 | 4 | K | 2 | ROZPOCET | 1214.25 | 0 | 0 | 0 | 0 | 1 | 1214.25 | 4 | -1808249566
| D | D6 | Střídače, baterie, komunikační modul |  |  |  | 358274 | [5 empty] | 0 |  | 0 |  | 0 | 1 | D | 1 | ROZPOCET | [6 empty] | 358274
16 | K | 16 | Hybridní fotovoltaický střídač SOLAX X3-HYBRID G4 15.0-D. 400V/3NPE/24.1A/15kVA. | ks | 1 | 87950 | 87950 |  |  |  | základní | 0 | 0 | 0 | 0 | 0 | 0 | 4 | K | 2 | ROZPOCET | 87950 | 0 | 0 | 0 | 0 | 1 | 87950 | 4 | -1641334833
17 | K | 17 | Bateriové uložiště TRIPLE POWER HV 17.4kWh (sestava 1x Master 5,8kWh + 2x Slave 5,8kWh). Včetně propojovacího setu ke střídači. | ks | 1 | 270324 | 270324 |  |  |  | základní | 0 | 0 | 0 | 0 | 0 | 0 | 4 | K | 2 | ROZPOCET | 270324 | 0 | 0 | 0 | 0 | 1 | 270324 | 4 | 1020809775
| D | D7 | Úpravy elektroinstalace |  |  |  | 4000 | [5 empty] | 0 |  | 0 |  | 0 | 1 | D | 1 | ROZPOCET | [6 empty] | 4000
18 | K | 18 | Úpravy v rozvaděči RK - Doplnění měření import export (3xMTP + elektroměr). | kpl | 1 | 4000 | 4000 |  |  |  | základní | 0 | 0 | 0 | 0 | 0 | 0 | 4 | K | 2 | ROZPOCET | 4000 | 0 | 0 | 0 | 0 | 1 | 4000 | 4 | 1441182053
| D | D8 | Ostatní |  |  |  | 19950 | [5 empty] | 0 |  | 0 |  | 0 | 1 | D | 1 | ROZPOCET | [6 empty] | 19950
19 | K | 19 | Doplnění/opravy požárních ucpávek při průchodu trasy skrz požární úseky. | kpl | 1 | 2500 | 2500 |  |  |  | základní | 0 | 0 | 0 | 0 | 0 | 0 | 4 | K | 2 | ROZPOCET | 2500 | 0 | 0 | 0 | 0 | 1 | 2500 | 4 | -963747710
20 | K | 20 | Vysekání rýh ve zdivu cihelném - hloubka 70mm, šíře 70mm, včetně zpětného zapravení, včetně zametení a odvozu suti. | m | 16 | 160 | 2560 |  |  |  | základní | 0 | 0 | 0 | 0 | 0 | 0 | 4 | K | 2 | ROZPOCET | 2560 | 0 | 0 | 0 | 0 | 1 | 2560 | 4 | 804450223
21 | K | 21 | Vysekání rýh ve zdivu cihelném - hloubka 30mm, šíře 30mm, včetně zpětného zapravení, včetně zametení a odvozu suti. | m | 25 | 130 | 3250 |  |  |  | základní | 0 | 0 | 0 | 0 | 0 | 0 | 4 | K | 2 | ROZPOCET | 3250 | 0 | 0 | 0 | 0 | 1 | 3250 | 4 | -598898592
22 | K | 22 | Tlačítko STOP FVE (1x rozepínací se sklem, např. GWxxx) | ks | 1 | 1200 | 1200 |  |  |  | základní | 0 | 0 | 0 | 0 | 0 | 0 | 4 | K | 2 | ROZPOCET | 1200 | 0 | 0 | 0 | 0 | 1 | 1200 | 4 | 547333112
23 | K | 23 | Autonomní drátový kombinovaný detektor kouře a teplot se sirénou. Napájení z baterií + externího zdroje 12VDC. Včetně přepínacího kontaktu při požáru. | ks | 1 | 2040 | 2040 |  |  |  | základní | 0 | 0 | 0 | 0 | 0 | 0 | 4 | K | 2 | ROZPOCET | 2040 | 0 | 0 | 0 | 0 | 1 | 2040 | 4 | -579011786
24 | K | 24 | Prostorový termostat 230V/6A pro přímé spínaní ventilátoru rozvodny FVE. | ks | 1 | 1000 | 1000 |  |  |  | základní | 0 | 0 | 0 | 0 | 0 | 0 | 4 | K | 2 | ROZPOCET | 1000 | 0 | 0 | 0 | 0 | 1 | 1000 | 4 | 432588649
25 | K | 25 | Drobné úpravy a doplnění jímací soustavy v koordinaci s profesí SIL. | ks | 1 | 1900 | 1900 |  |  |  | základní | 0 | 0 | 0 | 0 | 0 | 0 | 4 | K | 2 | ROZPOCET | 1900 | 0 | 0 | 0 | 0 | 1 | 1900 | 4 | -440493065
26 | K | 26 | Ostatní drobný/podružný instalační materiál - trubky, lišty, krabice, svorky, příchytky... | kpl | 1 | 5500 | 5500 |  |  |  | základní | 0 | 0 | 0 | 0 | 0 | 0 | 4 | K | 2 | ROZPOCET | 5500 | 0 | 0 | 0 | 0 | 1 | 5500 | 4 | -1356547848
| D | O | Ostatní náklady |  |  |  | 41524.72 | [5 empty] | 0 |  | 0 |  | 0 | 1 | D | 0 | ROZPOCET | [6 empty] | 41524.72
27 | M | 39 | Doprava 3,60% | ks | 1 | 702 | 702 |  |  |  | základní | 0 | 0 | 0 | 0 | 0 | 0 | 8 | M | 1 | ROZPOCET | 702 | 0 | 0 | 0 | 0 | 1 | 702 | 4 | -1306224652
28 | K | 40 | Přesun 1,00% | ks | 1 | 195 | 195 |  |  |  | základní | 0 | 0 | 0 | 0 | 0 | 0 | 4 | K | 1 | ROZPOCET | 195 | 0 | 0 | 0 | 0 | 1 | 195 | 4 | -841780629
29 | K | 41 | PPV 6,00% z montáže: materiál + práce | ks | 1 | 40627.72 | 40627.72 |  |  |  | základní | 0 | 0 | 0 | 0 | 0 | 0 | 4 | K | 1 | ROZPOCET | 40627.72 | 0 | 0 | 0 | 0 | 1 | 40627.72 | 4 | -17620584
30 | K | KČ | PPV 6,00% z montáže: materiál + práce | ks | 1 | 0 | 0 |  |  |  | základní | 0 | 0 | 0 | 0 | 0 | 0 | 4 | K | 1 | ROZPOCET | 0 | 0 | 0 | 0 | 0 | 1 | 0 | 4 | -1796833337
| D | HZS | HZS - Hodinové zúčtovací sazby |  |  |  | 62600 | [5 empty] | 0 |  | 0 |  | 0 | 4 | D | 0 | ROZPOCET | [6 empty] | 62600
31 | K | 27 | Doprava materiálu na stavbu. | kpl | 1 | 5000 | 5000 |  |  |  | základní | 0 | 0 | 0 | 0 | 0 | 0 | 262144 | K | 1 | ROZPOCET | 5000 | 0 | 0 | 0 | 0 | 1 | 5000 | 262144 | -879102608
32 | K | 28 | Výškový přesun materiálu (po částech) na střechu s ohledem na její únosnost (kg/m2). Např. pronájem nůžkové plošiny. | kpl | 1 | 14000 | 14000 |  |  |  | základní | 0 | 0 | 0 | 0 | 0 | 0 | 262144 | K | 1 | ROZPOCET | 14000 | 0 | 0 | 0 | 0 | 1 | 14000 | 262144 | 2050273247
33 | K | 29 | Koordinace postupu prací s ostatními profesemi (SIL+STAVBA+VZT). | hod | 16 | 350 | 5600 |  |  |  | základní | 0 | 0 | 0 | 0 | 0 | 0 | 262144 | K | 1 | ROZPOCET | 5600 | 0 | 0 | 0 | 0 | 1 | 5600 | 262144 | 2006953840
34 | K | 30 | Vyhledání připojovacích míst, ověření skutečných dispozic. Kontrola správnosti přípravy elektroměrového rozvaděče v koordinaci s profesí SIL (osazení vypínače, příprava pro HDO+4kvadrátový elektroměr+OR). Kontrola vyvedení HDO. | hod | 6 | 350 | 2100 |  |  |  | základní | 0 | 0 | 0 | 0 | 0 | 0 | 262144 | K | 1 | ROZPOCET | 2100 | 0 | 0 | 0 | 0 | 1 | 2100 | 262144 | 259195314
35 | K | 31 | Zpracování dílenské dokumentace. | ks | 1 | 5000 | 5000 |  |  |  | základní | 0 | 0 | 0 | 0 | 0 | 0 | 262144 | K | 1 | ROZPOCET | 5000 | 0 | 0 | 0 | 0 | 1 | 5000 | 262144 | -590733571
36 | K | 32 | Revizní technik, vypracování výchozí revizní zprávy. | hod | 16 | 550 | 8800 |  |  |  | základní | 0 | 0 | 0 | 0 | 0 | 0 | 262144 | K | 1 | ROZPOCET | 8800 | 0 | 0 | 0 | 0 | 1 | 8800 | 262144 | 645224747
37 | K | 33 | Zpracování dokumentace skutečného provedení stavby. | ks | 1 | 5000 | 5000 |  |  |  | základní | 0 | 0 | 0 | 0 | 0 | 0 | 262144 | K | 1 | ROZPOCET | 5000 | 0 | 0 | 0 | 0 | 1 | 5000 | 262144 | 5326020
38 | K | 34 | Komplexní oživení instalace - spuštění střídače, nastavení ochran, omezení přetoků dle požadavků PDS, zkušební provoz. | ks | 1 | 5000 | 5000 |  |  |  | základní | 0 | 0 | 0 | 0 | 0 | 0 | 262144 | K | 1 | ROZPOCET | 5000 | 0 | 0 | 0 | 0 | 1 | 5000 | 262144 | 139681800
39 | K | 35 | Zaučení obsluhy, zřízení přístupu pro investora na monitorovací platformu. | hod | 6 | 350 | 2100 |  |  |  | základní | 0 | 0 | 0 | 0 | 0 | 0 | 262144 | K | 1 | ROZPOCET | 2100 | 0 | 0 | 0 | 0 | 1 | 2100 | 262144 | -331290318
40 | K | 36 | Vyřízení žádosti a realizace PPP (připojení k DS) ve spolupráci s investorem. | ks | 1 | 5000 | 5000 |  |  |  | základní | 0 | 0 | 0 | 0 | 0 | 0 | 262144 | K | 1 | ROZPOCET | 5000 | 0 | 0 | 0 | 0 | 1 | 5000 | 262144 | -681403337
41 | K | 37 | Spolupráce s investorem při vyřizování licence na výrobu elektřiny (instalace nad 10kWp). | ks | 1 | 2500 | 2500 |  |  |  | základní | 0 | 0 | 0 | 0 | 0 | 0 | 262144 | K | 1 | ROZPOCET | 2500 | 0 | 0 | 0 | 0 | 1 | 2500 | 262144 | 699488816
42 | K | 38 | Spolupráce s investorem při vyřizování dotace na instalaci. | ks | 1 | 2500 | 2500 |  |  |  | základní | 0 | 0 | 0 | 0 | 0 | 0 | 262144 | K | 1 | ROZPOCET | 2500 | 0 | 0 | 0 | 0 | 1 | 2500 | 262144 | -1723220779

## 220442 - Zpevněné plochy
[9 empty] | >> skryté sloupce << | [9 empty] | {d41c1fd4-b232-4030-a088-21728c591ba9}
2
| KRYCÍ LIST SOUPISU PRACÍ | [8 empty] | v --- níže se nacházejí doplnkové a pomocné údaje k sestavám --- v | [8 empty] | False
Stavba:
Nové sportovní a sociální zázemí TJ Sokol Hrabová, z.s.
Objekt:
220442 - Zpevněné plochy
| KSO: |  | 822 59 31 |  |  | CC-CZ:
| Místo: |  | Ostrava - Hrabová |  |  | Datum: | 2025-11-18
| CZ-CPV: |  | 45233251-3stav.práce
| Zadavatel: |  |  |  |  | IČ:
|  | TJ Sokol Hrabová, z.s. |  |  |  | DIČ:
| Zhotovitel: |  |  |  |  | IČ: | 0
[6 empty] | DIČ: | 0
| Projektant: |  |  |  |  | IČ:
|  | ing arch Hana Kovářová |  |  |  | DIČ:
| Zpracovatel: |  |  |  |  | IČ:
|  | Anna Mužná |  |  |  | DIČ:
Poznámka:
| Cena bez DPH | [5 empty] | 351162.2
|  |  | Základ daně |  |  | Sazba daně | Výše daně
| DPH | základní | 351162.2 |  |  | 21% | 73744.06
|  | snížená | 0 |  |  | 15% | 0
|  | zákl. přenesená | 0 |  |  | 21% | 0
|  | sníž. přenesená | 0 |  |  | 15% | 0
|  | nulová | 0 |  |  | 0% | 0
| Cena s DPH |  |  | v | CZK |  | 424906.26
REKAPITULACE ČLENĚNÍ SOUPISU PRACÍ
Stavba:
Nové sportovní a sociální zázemí TJ Sokol Hrabová, z.s.
Objekt:
220442 - Zpevněné plochy
Místo: |  |  | Ostrava - Hrabová |  |  | Datum: | 2025-11-18
Zadavatel: |  |  | TJ Sokol Hrabová, z.s. |  |  | Projektant: | ing arch Hana Kovářová
Zhotovitel: | [5 empty] | Zpracovatel: | Anna Mužná
Kód dílu - Popis | [6 empty] | Cena celkem [CZK]
Náklady stavby celkem | [6 empty] | 351162.2 | [12 empty] | -1
| HSV - Práce a dodávky HSV | [5 empty] | 351162.2
| 1 - Zemní práce | [5 empty] | 64411.06
| 5 - Komunikace pozemní | [5 empty] | 198360.08
| 6 - Úpravy povrchů, podlahy a osazování výplní | [5 empty] | 18548.88
| 9 - Ostatní konstrukce a práce, bourání | [5 empty] | 52998.08
| 998 - Přesun hmot | [5 empty] | 16844.1
SOUPIS PRACÍ
Stavba:
Nové sportovní a sociální zázemí TJ Sokol Hrabová, z.s.
Objekt:
220442 - Zpevněné plochy
Místo: |  |  | Ostrava - Hrabová |  |  | Datum: | 2025-11-18
Zadavatel: |  |  | TJ Sokol Hrabová, z.s. |  |  | Projektant: | ing arch Hana Kovářová
Zhotovitel: | [5 empty] | Zpracovatel: | Anna Mužná
PČ | Typ | Kód | Popis | MJ | Množství | J.cena [CZK] | Cena celkem [CZK] | Cenová soustava |  |  | DPH | J. Nh [h] | Nh celkem [h] | J. hmotnost [t] | Hmotnost celkem [t] | J. suť [t] | Suť Celkem [t]
Náklady soupisu celkem | [6 empty] | 351162.2 | [5 empty] | 258.7689 |  | 73.5553 |  | 0 |  | D | -1 | [10 empty] | 351162.2
| D | HSV | Práce a dodávky HSV |  |  |  | 351162.2 | [5 empty] | 258.7689 |  | 73.5553 |  | 0 | 1 | D | 0 |  |  |  | ROZPOCET | [6 empty] | 351162.2
| D | 1 | Zemní práce |  |  |  | 64411.06 | [5 empty] | 91.7428 |  | 0.024 |  | 0 | 1 | D | 1 |  |  |  | ROZPOCET | [6 empty] | 64411.06
1 | K | 122251103 | Odkopávky a prokopávky nezapažené strojně v hornině třídy těžitelnosti I skupiny 3 přes 50 do 100 m3 | m3 | 65.94 | 185 | 12198.9 |  |  |  | základní | 0.23 | 15.1662 | 0 | 0 | 0 | 0 | 4 | K | 2 |  |  |  | ROZPOCET | 12198.9 | 0 | 0 | 0 | 0 | 1 | 12198.9 | 4 | 2046639481
| Online PSC |  | https://podminky.urs.cz/item/CS_URS_2022_02/122251103 | [15 empty] | Online PSC | 2
| VV |  | 157,0*0,42 |  | 65.94 | [13 empty] | VV | 2 | 2 | True | 1 | ROZPOCET
2 | K | 162251102 | Vodorovné přemístění výkopku nebo sypaniny po suchu na obvyklém dopravním prostředku, bez naložení výkopku, avšak se složením bez rozhrnutí z horniny třídy těžitelnosti I skupiny 1 až 3 na vzdálenost přes 20 do 50 m | m3 | 65.94 | 47.2 | 3112.37 |  |  |  | základní | 0.07 | 4.6158 | 0 | 0 | 0 | 0 | 4 | K | 2 |  |  |  | ROZPOCET | 3112.37 | 0 | 0 | 0 | 0 | 1 | 3112.37 | 4 | -1887210134
| Online PSC |  | https://podminky.urs.cz/item/CS_URS_2022_02/162251102 | [15 empty] | Online PSC | 2
3 | K | 171251101 | Uložení sypanin do násypů strojně s rozprostřením sypaniny ve vrstvách a s hrubým urovnáním nezhutněných jakékoliv třídy těžitelnosti | m3 | 65.94 | 90.2 | 5947.79 |  |  |  | základní | 0.054 | 3.5608 | 0 | 0 | 0 | 0 | 4 | K | 2 |  |  |  | ROZPOCET | 5947.79 | 0 | 0 | 0 | 0 | 1 | 5947.79 | 4 | -479162240
| Online PSC |  | https://podminky.urs.cz/item/CS_URS_2022_02/171251101 | [15 empty] | Online PSC | 2
4 | K | 181351113 | Rozprostření a urovnání ornice v rovině nebo ve svahu sklonu do 1:5 strojně při souvislé ploše přes 500 m2, tl. vrstvy do 200 mm | m2 | 1200 | 17.8 | 21360 |  |  |  | základní | 0.012 | 14.4 | 0 | 0 | 0 | 0 | 4 | K | 2 |  |  |  | ROZPOCET | 21360 | 0 | 0 | 0 | 0 | 1 | 21360 | 4 | 1193639240
| Online PSC |  | https://podminky.urs.cz/item/CS_URS_2022_02/181351113 | [15 empty] | Online PSC | 2
| VV |  | rozhrnutí zeminy | [15 empty] | VV | 2 | 1 | True | 0 | ROZPOCET
| VV |  | 1200,0 |  | 1200 | [13 empty] | VV | 2 | 2 | True | 1 | ROZPOCET
5 | K | 181451131 | Založení trávníku na půdě předem připravené plochy přes 1000 m2 výsevem včetně utažení parkového v rovině nebo na svahu do 1:5 | m2 | 1200 | 16.1 | 19320 |  |  |  | základní | 0.045 | 54 | 0 | 0 | 0 | 0 | 4 | K | 2 |  |  |  | ROZPOCET | 19320 | 0 | 0 | 0 | 0 | 1 | 19320 | 4 | 1414484170
| Online PSC |  | https://podminky.urs.cz/item/CS_URS_2022_02/181451131 | [15 empty] | Online PSC | 2
6 | M | 00572410 | osivo směs travní parková | kg | 24 | 103 | 2472 |  |  |  | základní | 0 | 0 | 0.001 | 0.024 | 0 | 0 | 8 | M | 2 |  |  |  | ROZPOCET | 2472 | 0 | 0 | 0 | 0 | 1 | 2472 | 4 | -1522924244
| VV |  | 1200*0,02 'Přepočtené koeficientem množství |  | 24 | [13 empty] | VV | 2 | 2 | False | 1 | ROZPOCET
| D | 5 | Komunikace pozemní |  |  |  | 198360.08 | [5 empty] | 99.067 |  | 45.709 |  | 0 | 1 | D | 1 |  |  |  | ROZPOCET | [6 empty] | 198360.08
7 | K | 564871116 | Podklad ze štěrkodrti ŠD s rozprostřením a zhutněním plochy přes 100 m2, po zhutnění tl. 300 mm | m2 | 157 | 373 | 58561 |  |  |  | základní | 0.041 | 6.437 | 0 | 0 | 0 | 0 | 4 | K | 2 |  |  |  | ROZPOCET | 58561 | 0 | 0 | 0 | 0 | 1 | 58561 | 4 | -2037739327
| Online PSC |  | https://podminky.urs.cz/item/CS_URS_2022_02/564871116 | [15 empty] | Online PSC | 2
8 | K | 596212222 | Kladení dlažby z betonových zámkových dlaždic pozemních komunikací ručně s ložem z kameniva těženého nebo drceného tl. do 50 mm, s vyplněním spár, s dvojitým hutněním vibrováním a se smetením přebytečného materiálu na krajnici tl. 80 mm skupiny B, pro plochy přes 100 do 300 m2 | m2 | 157 | 358 | 56206 |  |  |  | základní | 0.59 | 92.63 | 0.11162 | 17.5243 | 0 | 0 | 4 | K | 2 |  |  |  | ROZPOCET | 56206 | 0 | 0 | 0 | 0 | 1 | 56206 | 4 | -366558107
| Online PSC |  | https://podminky.urs.cz/item/CS_URS_2022_02/596212222 | [15 empty] | Online PSC | 2
9 | M | 59245213 | dlažba zámková tvaru I 196x161x80mm přírodní | m2 | 160.14 | 522 | 83593.08 |  |  |  | základní | 0 | 0 | 0.176 | 28.1846 | 0 | 0 | 8 | M | 2 |  |  |  | ROZPOCET | 83593.08 | 0 | 0 | 0 | 0 | 1 | 83593.08 | 4 | 1121912123
| VV |  | 157*1,02 'Přepočtené koeficientem množství |  | 160.14 | [13 empty] | VV | 2 | 2 | False | 1 | ROZPOCET
| D | 6 | Úpravy povrchů, podlahy a osazování výplní |  |  |  | 18548.88 | [5 empty] | 11.0338 |  | 6.1602 |  | 0 | 1 | D | 1 |  |  |  | ROZPOCET | [6 empty] | 18548.88
10 | K | 637211122 | Okapový chodník z dlaždic betonových se zalitím spár cementovou maltou do písku, tl. dlaždic 60 mm | m2 | 21.72 | 854 | 18548.88 |  |  |  | základní | 0.508 | 11.0338 | 0.28362 | 6.1602 | 0 | 0 | 4 | K | 2 |  |  |  | ROZPOCET | 18548.88 | 0 | 0 | 0 | 0 | 1 | 18548.88 | 4 | 138212184
| Online PSC |  | https://podminky.urs.cz/item/CS_URS_2022_02/637211122 | [15 empty] | Online PSC | 2
| D | 9 | Ostatní konstrukce a práce, bourání |  |  |  | 52998.08 | [5 empty] | 27.724 |  | 21.6621 |  | 0 | 1 | D | 1 |  |  |  | ROZPOCET | [6 empty] | 52998.08
11 | K | 916231213 | Osazení chodníkového obrubníku betonového se zřízením lože, s vyplněním a zatřením spár cementovou maltou stojatého s boční opěrou z betonu prostého, do lože z betonu prostého | m | 116 | 259 | 30044 |  |  |  | základní | 0.239 | 27.724 | 0.1295 | 15.022 | 0 | 0 | 4 | K | 2 |  |  |  | ROZPOCET | 30044 | 0 | 0 | 0 | 0 | 1 | 30044 | 4 | -1174086603
| Online PSC |  | https://podminky.urs.cz/item/CS_URS_2022_02/916231213 | [15 empty] | Online PSC | 2
12 | M | 59217017 | obrubník betonový chodníkový 1000x100x250mm | m | 118.32 | 194 | 22954.08 |  |  |  | základní | 0 | 0 | 0.05612 | 6.6401 | 0 | 0 | 8 | M | 2 |  |  |  | ROZPOCET | 22954.08 | 0 | 0 | 0 | 0 | 1 | 22954.08 | 4 | 1336525692
| VV |  | 116*1,02 'Přepočtené koeficientem množství |  | 118.32 | [13 empty] | VV | 2 | 2 | False | 1 | ROZPOCET
| D | 998 | Přesun hmot |  |  |  | 16844.1 | [5 empty] | 29.2013 |  | 0 |  | 0 | 1 | D | 1 |  |  |  | ROZPOCET | [6 empty] | 16844.1
13 | K | 998223011 | Přesun hmot pro pozemní komunikace s krytem dlážděným dopravní vzdálenost do 200 m jakékoliv délky objektu | t | 73.555 | 229 | 16844.1 |  |  |  | základní | 0.397 | 29.2013 | 0 | 0 | 0 | 0 | 4 | K | 2 |  |  |  | ROZPOCET | 16844.1 | 0 | 0 | 0 | 0 | 1 | 16844.1 | 4 | 1809379663
| Online PSC |  | https://podminky.urs.cz/item/CS_URS_2022_02/998223011 | [15 empty] | Online PSC | 2

## 220443 - Přípojka vody
[9 empty] | >> skryté sloupce << | [9 empty] | {0a1a3c0f-5d8e-4765-8609-a91f7fa9d6f3}
2
| KRYCÍ LIST SOUPISU PRACÍ | [8 empty] | v --- níže se nacházejí doplnkové a pomocné údaje k sestavám --- v | [8 empty] | False
Stavba:
Nové sportovní a sociální zázemí TJ Sokol Hrabová, z.s.
Objekt:
220443 - Přípojka vody
| KSO: |  | 827 19 11 |  |  | CC-CZ:
| Místo: |  | Ostrava - Hrabová |  |  | Datum: | 2025-11-18
| CZ-CPV: |  | 45231300-8stav.práce
| Zadavatel: |  |  |  |  | IČ:
|  | TJ Sokol Hrabová, z.s. |  |  |  | DIČ:
| Zhotovitel: |  |  |  |  | IČ: | 0
[6 empty] | DIČ: | 0
| Projektant: |  |  |  |  | IČ:
|  | ing arch Hana Kovářová |  |  |  | DIČ:
| Zpracovatel: |  |  |  |  | IČ:
|  | Anna Mužná |  |  |  | DIČ:
Poznámka:
| Cena bez DPH | [5 empty] | 239886.04
|  |  | Základ daně |  |  | Sazba daně | Výše daně
| DPH | základní | 239886.04 |  |  | 21% | 50376.07
|  | snížená | 0 |  |  | 15% | 0
|  | zákl. přenesená | 0 |  |  | 21% | 0
|  | sníž. přenesená | 0 |  |  | 15% | 0
|  | nulová | 0 |  |  | 0% | 0
| Cena s DPH |  |  | v | CZK |  | 290262.11
REKAPITULACE ČLENĚNÍ SOUPISU PRACÍ
Stavba:
Nové sportovní a sociální zázemí TJ Sokol Hrabová, z.s.
Objekt:
220443 - Přípojka vody
Místo: |  |  | Ostrava - Hrabová |  |  | Datum: | 2025-11-18
Zadavatel: |  |  | TJ Sokol Hrabová, z.s. |  |  | Projektant: | ing arch Hana Kovářová
Zhotovitel: | [5 empty] | Zpracovatel: | Anna Mužná
Kód dílu - Popis | [6 empty] | Cena celkem [CZK]
Náklady stavby celkem | [6 empty] | 239886.04 | [12 empty] | -1
| 1 - Zemní práce | [5 empty] | 106606.53
| 4 - Vodorovné konstrukce | [5 empty] | 3898.86
| 8 - Trubní vedení | [5 empty] | 79848.04
| HSV - Práce a dodávky HSV | [5 empty] | 41880.61
| 998 - Přesun hmot | [5 empty] | 41880.61
| HZS - Hodinové zúčtovací sazby | [5 empty] | 7652
SOUPIS PRACÍ
Stavba:
Nové sportovní a sociální zázemí TJ Sokol Hrabová, z.s.
Objekt:
220443 - Přípojka vody
Místo: |  |  | Ostrava - Hrabová |  |  | Datum: | 2025-11-18
Zadavatel: |  |  | TJ Sokol Hrabová, z.s. |  |  | Projektant: | ing arch Hana Kovářová
Zhotovitel: | [5 empty] | Zpracovatel: | Anna Mužná
PČ | Typ | Kód | Popis | MJ | Množství | J.cena [CZK] | Cena celkem [CZK] | Cenová soustava |  |  | DPH | J. Nh [h] | Nh celkem [h] | J. hmotnost [t] | Hmotnost celkem [t] | J. suť [t] | Suť Celkem [t]
Náklady soupisu celkem | [6 empty] | 239886.04 | [5 empty] | 233.2703 |  | 19.8446 |  | 0 |  | D | -1 | [10 empty] | 239886.04
| D | 1 | Zemní práce |  |  |  | 106606.53 | [5 empty] | 142.2782 |  | 0.053019 |  | 0 | 1 | D | 0 |  |  |  | ROZPOCET | [6 empty] | 106606.53
1 | K | 129001101 | Příplatek k cenám vykopávek za ztížení vykopávky v blízkosti podzemního vedení nebo výbušnin v horninách jakékoliv třídy | m3 | 3.263 | 479 | 1562.98 |  |  |  | základní | 1.548 | 5.0511 | 0 | 0 | 0 | 0 | 4 | K | 1 |  |  |  | ROZPOCET | 1562.98 | 0 | 0 | 0 | 0 | 1 | 1562.98 | 4 | 542886414
| Online PSC |  | https://podminky.urs.cz/item/CS_URS_2022_02/129001101 | [15 empty] | Online PSC | 1
| VV |  | 1,5*1,5*1,45 |  | 3.263 | [13 empty] | VV | 1 | 2 | True | 0 | ROZPOCET
| VV |  | Součet |  | 3.263 | [13 empty] | VV | 1 | 4 | True | 1 | ROZPOCET
| VV |  | Součet |  | 0 | [13 empty] | VV | 1 | 4 | True | 0 | ROZPOCET
2 | K | 131451100 | Hloubení nezapažených jam a zářezů strojně s urovnáním dna do předepsaného profilu a spádu v hornině třídy těžitelnosti II skupiny 5 do 20 m3 | m3 | 14 | 1410 | 19740 |  |  |  | základní | 1.742 | 24.388 | 0 | 0 | 0 | 0 | 4 | K | 1 |  |  |  | ROZPOCET | 19740 | 0 | 0 | 0 | 0 | 1 | 19740 | 4 | -1280928395
| Online PSC |  | https://podminky.urs.cz/item/CS_URS_2022_02/131451100 | [15 empty] | Online PSC | 1
| VV |  | vodoměrná šachta | [15 empty] | VV | 1 | 1 | True | 0 | ROZPOCET
| VV |  | 3,5*1,6*2,5 |  | 14 | [13 empty] | VV | 1 | 2 | True | 0 | ROZPOCET
| VV |  | Součet |  | 14 | [13 empty] | VV | 1 | 4 | True | 1 | ROZPOCET
3 | K | 132454101 | Hloubení zapažených rýh šířky do 800 mm strojně s urovnáním dna do předepsaného profilu a spádu v hornině třídy těžitelnosti II skupiny 5 do 20 m3 | m3 | 17.236 | 2610 | 44985.96 |  |  |  | základní | 3.237 | 55.7929 | 0 | 0 | 0 | 0 | 4 | K | 1 |  |  |  | ROZPOCET | 44985.96 | 0 | 0 | 0 | 0 | 1 | 44985.96 | 4 | 588426233
| Online PSC |  | https://podminky.urs.cz/item/CS_URS_2022_02/132454101 | [15 empty] | Online PSC | 1
| VV |  | 13,9*0,8*1,55 |  | 17.236 | [13 empty] | VV | 1 | 2 | True | 0 | ROZPOCET
| VV |  | Součet |  | 17.236 | [13 empty] | VV | 1 | 4 | True | 1 | ROZPOCET
4 | K | 151101101 | Zřízení pažení a rozepření stěn rýh pro podzemní vedení příložné pro jakoukoliv mezerovitost, hloubky do 2 m | m2 | 37.82 | 146 | 5521.72 |  |  |  | základní | 0.236 | 8.9255 | 0.00084 | 0.031769 | 0 | 0 | 4 | K | 1 |  |  |  | ROZPOCET | 5521.72 | 0 | 0 | 0 | 0 | 1 | 5521.72 | 4 | -2126159755
| Online PSC |  | https://podminky.urs.cz/item/CS_URS_2022_02/151101101 | [15 empty] | Online PSC | 1
| VV |  | 12,2*1,55*2 |  | 37.82 | [13 empty] | VV | 1 | 2 | True | 0 | ROZPOCET
| VV |  | Součet |  | 37.82 | [13 empty] | VV | 1 | 4 | True | 1 | ROZPOCET
5 | K | 151101102 | Zřízení pažení a rozepření stěn rýh pro podzemní vedení příložné pro jakoukoliv mezerovitost, hloubky přes 2 do 4 m | m2 | 25 | 261 | 6525 |  |  |  | základní | 0.479 | 11.975 | 0.00085 | 0.02125 | 0 | 0 | 4 | K | 1 |  |  |  | ROZPOCET | 6525 | 0 | 0 | 0 | 0 | 1 | 6525 | 4 | 1664947070
| Online PSC |  | https://podminky.urs.cz/item/CS_URS_2022_02/151101102 | [15 empty] | Online PSC | 1
| VV |  | 3,5*2,5*2+1,5*2,5*2 |  | 25 | [13 empty] | VV | 1 | 2 | True | 0 | ROZPOCET
| VV |  | Součet |  | 25 | [13 empty] | VV | 1 | 4 | True | 1 | ROZPOCET
6 | K | 151101111 | Odstranění pažení a rozepření stěn rýh pro podzemní vedení s uložením materiálu na vzdálenost do 3 m od kraje výkopu příložné, hloubky do 2 m | m2 | 37.82 | 75.7 | 2862.97 |  |  |  | základní | 0.216 | 8.1691 | 0 | 0 | 0 | 0 | 4 | K | 1 |  |  |  | ROZPOCET | 2862.97 | 0 | 0 | 0 | 0 | 1 | 2862.97 | 4 | 883542139
| Online PSC |  | https://podminky.urs.cz/item/CS_URS_2022_02/151101111 | [15 empty] | Online PSC | 1
7 | K | 151101112 | Odstranění pažení a rozepření stěn rýh pro podzemní vedení s uložením materiálu na vzdálenost do 3 m od kraje výkopu příložné, hloubky přes 2 do 4 m | m2 | 25 | 115 | 2875 |  |  |  | základní | 0.327 | 8.175 | 0 | 0 | 0 | 0 | 4 | K | 1 |  |  |  | ROZPOCET | 2875 | 0 | 0 | 0 | 0 | 1 | 2875 | 4 | 1014317497
| Online PSC |  | https://podminky.urs.cz/item/CS_URS_2022_02/151101112 | [15 empty] | Online PSC | 1
8 | K | 162751137 | Vodorovné přemístění výkopku nebo sypaniny po suchu na obvyklém dopravním prostředku, bez naložení výkopku, avšak se složením bez rozhrnutí z horniny třídy těžitelnosti II skupiny 4 a 5 na vzdálenost přes 9 000 do 10 000 m | m3 | 10.106 | 399 | 4032.29 |  |  |  | základní | 0.099 | 1.0005 | 0 | 0 | 0 | 0 | 4 | K | 1 |  |  |  | ROZPOCET | 4032.29 | 0 | 0 | 0 | 0 | 1 | 4032.29 | 4 | 1545981340
| Online PSC |  | https://podminky.urs.cz/item/CS_URS_2022_02/162751137 | [15 empty] | Online PSC | 1
| VV |  | 2,118+3,5+1,7*1,2*2,2 |  | 10.106 | [13 empty] | VV | 1 | 2 | True | 0 | ROZPOCET
| VV |  | Součet |  | 10.106 | [13 empty] | VV | 1 | 4 | True | 1 | ROZPOCET
9 | K | 162751139 | Vodorovné přemístění výkopku nebo sypaniny po suchu na obvyklém dopravním prostředku, bez naložení výkopku, avšak se složením bez rozhrnutí z horniny třídy těžitelnosti II skupiny 4 a 5 na vzdálenost Příplatek k ceně za každých dalších i započatých 1 000 m | m3 | 101.06 | 31.7 | 3203.6 |  |  |  | základní | 0.006 | 0.60636 | 0 | 0 | 0 | 0 | 4 | K | 1 |  |  |  | ROZPOCET | 3203.6 | 0 | 0 | 0 | 0 | 1 | 3203.6 | 4 | 1830519097
| Online PSC |  | https://podminky.urs.cz/item/CS_URS_2022_02/162751139 | [15 empty] | Online PSC | 1
| VV |  | 10,106*10 "Přepočtené koeficientem množství |  | 101.06 | [13 empty] | VV | 1 | 2 | True | 1 | ROZPOCET
10 | K | 167151102 | Nakládání, skládání a překládání neulehlého výkopku nebo sypaniny strojně nakládání, množství do 100 m3, z horniny třídy těžitelnosti II, skupiny 4 a 5 | m3 | 10.106 | 214 | 2162.68 |  |  |  | základní | 0.256 | 2.5871 | 0 | 0 | 0 | 0 | 4 | K | 1 |  |  |  | ROZPOCET | 2162.68 | 0 | 0 | 0 | 0 | 1 | 2162.68 | 4 | 1129254826
| Online PSC |  | https://podminky.urs.cz/item/CS_URS_2022_02/167151102 | [15 empty] | Online PSC | 1
11 | K | 167151122 | Nakládání, skládání a překládání neulehlého výkopku nebo sypaniny strojně skládání nebo překládání, z hornin třídy těžitelnosti II, skupiny 4 a 5 | m3 | 10.106 | 155 | 1566.43 |  |  |  | základní | 0.185 | 1.8696 | 0 | 0 | 0 | 0 | 4 | K | 1 |  |  |  | ROZPOCET | 1566.43 | 0 | 0 | 0 | 0 | 1 | 1566.43 | 4 | 790680270
| Online PSC |  | https://podminky.urs.cz/item/CS_URS_2022_02/167151122 | [15 empty] | Online PSC | 1
12 | K | 171201231 | Poplatek za uložení stavebního odpadu na recyklační skládce (skládkovné) zeminy a kamení zatříděného do Katalogu odpadů pod kódem 17 05 04 | t | 18.696 | 299 | 5590.1 |  |  |  | základní | 0 | 0 | 0 | 0 | 0 | 0 | 4 | K | 1 |  |  |  | ROZPOCET | 5590.1 | 0 | 0 | 0 | 0 | 1 | 5590.1 | 4 | 38359881
| Online PSC |  | https://podminky.urs.cz/item/CS_URS_2022_02/171201231 | [15 empty] | Online PSC | 1
| VV |  | 10,106*1,85 |  | 18.696 | [13 empty] | VV | 1 | 2 | True | 0 | ROZPOCET
| VV |  | Součet |  | 18.696 | [13 empty] | VV | 1 | 4 | True | 1 | ROZPOCET
13 | K | 171251101 | Uložení sypanin do násypů strojně s rozprostřením sypaniny ve vrstvách a s hrubým urovnáním nezhutněných jakékoliv třídy těžitelnosti | m3 | 10.106 | 90.2 | 911.56 |  |  |  | základní | 0.054 | 0.54572 | 0 | 0 | 0 | 0 | 4 | K | 1 |  |  |  | ROZPOCET | 911.56 | 0 | 0 | 0 | 0 | 1 | 911.56 | 4 | -519855557
| Online PSC |  | https://podminky.urs.cz/item/CS_URS_2022_02/171251101 | [15 empty] | Online PSC | 1
14 | K | 174151101 | Zásyp sypaninou z jakékoliv horniny strojně s uložením výkopku ve vrstvách se zhutněním jam, šachet, rýh nebo kolem objektů v těchto vykopávkách | m3 | 21.13 | 148 | 3127.24 |  |  |  | základní | 0.328 | 6.9306 | 0 | 0 | 0 | 0 | 4 | K | 1 |  |  |  | ROZPOCET | 3127.24 | 0 | 0 | 0 | 0 | 1 | 3127.24 | 4 | -53701788
| Online PSC |  | https://podminky.urs.cz/item/CS_URS_2022_02/174151101 | [15 empty] | Online PSC | 1
15 | K | 175111101 | Obsypání potrubí ručně sypaninou z vhodných hornin třídy těžitelnosti I a II, skupiny 1 až 4 nebo materiálem připraveným podél výkopu ve vzdálenosti do 3 m od jeho kraje pro jakoukoliv hloubku výkopu a míru zhutnění bez prohození sypaniny | m3 | 3.5 | 554 | 1939 |  |  |  | základní | 1.789 | 6.2615 | 0 | 0 | 0 | 0 | 4 | K | 1 |  |  |  | ROZPOCET | 1939 | 0 | 0 | 0 | 0 | 1 | 1939 | 4 | -1377083262
| Online PSC |  | https://podminky.urs.cz/item/CS_URS_2022_02/175111101 | [15 empty] | Online PSC | 1
| VV |  | 12,5*0,8*0,35 |  | 3.5 | [13 empty] | VV | 1 | 2 | True | 0 | ROZPOCET
| VV |  | Součet |  | 3.5 | [13 empty] | VV | 1 | 4 | True | 1 | ROZPOCET
| D | 4 | Vodorovné konstrukce |  |  |  | 3898.86 | [5 empty] | 1.0294 |  | 0.0054868 |  | 0 | 1 | D | 0 |  |  |  | ROZPOCET | [6 empty] | 3898.86
16 | K | 451573111 | Lože pod potrubí ze štěrkopísku do 63 mm | m3 | 2.118 | 1120 | 2372.16 |  |  |  | základní | 0 | 0 | 0 | 0 | 0 | 0 | 4 | K | 1 |  |  |  | ROZPOCET | 2372.16 | 0 | 0 | 0 | 0 | 1 | 2372.16 | 4 | -1791185733
| Online PSC |  | https://podminky.urs.cz/item/CS_URS_2022_02/451573111 | [15 empty] | Online PSC | 1
| VV |  | 13,9*0,8*0,15 |  | 1.668 | [13 empty] | VV | 1 | 2 | True | 0 | ROZPOCET
| VV |  | 2*1,5*0,15 |  | 0.45 | [13 empty] | VV | 1 | 2 | True | 0 | ROZPOCET
| VV |  | Součet |  | 2.118 | [13 empty] | VV | 1 | 4 | True | 1 | ROZPOCET
17 | K | 452311141 | Podkladní a zajišťovací konstrukce z betonu prostého v otevřeném výkopu desky pod potrubí, stoky a drobné objekty z betonu tř. C 16/20 | m3 | 0.3 | 3760 | 1128 |  |  |  | základní | 1.465 | 0.4395 | 0 | 0 | 0 | 0 | 4 | K | 1 |  |  |  | ROZPOCET | 1128 | 0 | 0 | 0 | 0 | 1 | 1128 | 4 | 96855644
| Online PSC |  | https://podminky.urs.cz/item/CS_URS_2022_02/452311141 | [15 empty] | Online PSC | 1
| VV |  | 2*1,5*0,1 |  | 0.3 | [13 empty] | VV | 1 | 2 | True | 0 | ROZPOCET
| VV |  | Součet |  | 0.3 | [13 empty] | VV | 1 | 4 | True | 1 | ROZPOCET
18 | K | 452351101 | Bednění podkladních a zajišťovacích konstrukcí v otevřeném výkopu desek nebo sedlových loží pod potrubí, stoky a drobné objekty | m2 | 0.7 | 477 | 333.9 |  |  |  | základní | 0.821 | 0.5747 | 0.00632 | 0.004424 | 0 | 0 | 4 | K | 1 |  |  |  | ROZPOCET | 333.9 | 0 | 0 | 0 | 0 | 1 | 333.9 | 4 | -513284325
| Online PSC |  | https://podminky.urs.cz/item/CS_URS_2022_02/452351101 | [15 empty] | Online PSC | 1
| VV |  | 2*0,1*2+1,5*0,1*2 |  | 0.7 | [13 empty] | VV | 1 | 2 | True | 0 | ROZPOCET
| VV |  | Součet |  | 0.7 | [13 empty] | VV | 1 | 4 | True | 1 | ROZPOCET
19 | K | 452368211 | Výztuž podkladních desek, bloků nebo pražců v otevřeném výkopu ze svařovaných sítí typu Kari | t | 0.001 | 64800 | 64.8 |  |  |  | základní | 15.231 | 0.015231 | 1.0628 | 0.0010628 | 0 | 0 | 4 | K | 1 |  |  |  | ROZPOCET | 64.8 | 0 | 0 | 0 | 0 | 1 | 64.8 | 4 | -570509275
| Online PSC |  | https://podminky.urs.cz/item/CS_URS_2022_02/452368211 | [15 empty] | Online PSC | 1
| D | 8 | Trubní vedení |  |  |  | 79848.04 | [5 empty] | 56.4171 |  | 19.7861 |  | 0 | 1 | D | 0 |  |  |  | ROZPOCET | [6 empty] | 79848.04
20 | K | 871181211 | Montáž vodovodního potrubí z plastů v otevřeném výkopu z polyetylenu PE 100 svařovaných elektrotvarovkou SDR 11/PN16 D 50 x 4,6 mm | m | 13.9 | 90.1 | 1252.39 |  |  |  | základní | 0.199 | 2.7661 | 0 | 0 | 0 | 0 | 4 | K | 1 |  |  |  | ROZPOCET | 1252.39 | 0 | 0 | 0 | 0 | 1 | 1252.39 | 4 | 691041344
| Online PSC |  | https://podminky.urs.cz/item/CS_URS_2022_02/871181211 | [15 empty] | Online PSC | 1
21 | M | WVN.VP403053W | Trubka dvouvrstvá PE 100 RC (např. SafeTech) RC voda SDR11 50x4.6 100m BC | m | 14 | 136.75 | 1914.5 |  |  |  | základní | 0 | 0 | 0.00067 | 0.00938 | 0 | 0 | 8 | M | 1 |  |  |  | ROZPOCET | 1914.5 | 0 | 0 | 0 | 0 | 1 | 1914.5 | 4 | 1874676911
22 | K | 891181112 | Montáž vodovodních armatur na potrubí šoupátek nebo klapek uzavíracích v otevřeném výkopu nebo v šachtách s osazením zemní soupravy (bez poklopů) DN 40 | kus | 1 | 1030 | 1030 |  |  |  | základní | 1.182 | 1.182 | 0.00072 | 0.00072 | 0 | 0 | 4 | K | 1 |  |  |  | ROZPOCET | 1030 | 0 | 0 | 0 | 0 | 1 | 1030 | 4 | -1048841117
| Online PSC |  | https://podminky.urs.cz/item/CS_URS_2022_02/891181112 | [15 empty] | Online PSC | 1
23 | M | 42221300 | šoupátko pitná voda litina GGG 50 krátká stavební dl PN10/16 DN 40x140mm | kus | 1 | 5780 | 5780 |  |  |  | základní | 0 | 0 | 0.011 | 0.011 | 0 | 0 | 8 | M | 1 |  |  |  | ROZPOCET | 5780 | 0 | 0 | 0 | 0 | 1 | 5780 | 4 | -2103409195
24 | M | 42291072 | souprava zemní pro šoupátka DN 40-50mm Rd 1,5m | kus | 1 | 823 | 823 |  |  |  | základní | 0 | 0 | 0.0035 | 0.0035 | 0 | 0 | 8 | M | 1 |  |  |  | ROZPOCET | 823 | 0 | 0 | 0 | 0 | 1 | 823 | 4 | 109618045
25 | M | 56230633 | poklop uliční šoupátkový kulatý plastový PA s litinovým víkem | kus | 1 | 966 | 966 |  |  |  | základní | 0 | 0 | 0.0069 | 0.0069 | 0 | 0 | 8 | M | 1 |  |  |  | ROZPOCET | 966 | 0 | 0 | 0 | 0 | 1 | 966 | 4 | 70840703
26 | K | 891249111 | Montáž vodovodních armatur na potrubí navrtávacích pasů s ventilem Jt 1 MPa, na potrubí z trub litinových, ocelových nebo plastických hmot DN 80 | kus | 1 | 1190 | 1190 |  |  |  | základní | 3.474 | 3.474 | 0 | 0 | 0 | 0 | 4 | K | 1 |  |  |  | ROZPOCET | 1190 | 0 | 0 | 0 | 0 | 1 | 1190 | 4 | 1664400295
| Online PSC |  | https://podminky.urs.cz/item/CS_URS_2022_02/891249111 | [15 empty] | Online PSC | 1
27 | M | 42271412 | pás navrtávací z tvárné litiny DN 80, pro litinové a ocelové potrubí, se závitovým výstupem 1",5/4",6/4",2" | kus | 1 | 1090 | 1090 |  |  |  | základní | 0 | 0 | 0.0019 | 0.0019 | 0 | 0 | 8 | M | 1 |  |  |  | ROZPOCET | 1090 | 0 | 0 | 0 | 0 | 1 | 1090 | 4 | 1702877670
28 | K | 892241111 | Tlakové zkoušky vodou na potrubí DN do 80 | m | 14 | 19.4 | 271.6 |  |  |  | základní | 0.044 | 0.616 | 0 | 0 | 0 | 0 | 4 | K | 1 |  |  |  | ROZPOCET | 271.6 | 0 | 0 | 0 | 0 | 1 | 271.6 | 4 | -1814695601
| Online PSC |  | https://podminky.urs.cz/item/CS_URS_2022_02/892241111 | [15 empty] | Online PSC | 1
29 | K | 892273122 | Proplach a dezinfekce vodovodního potrubí DN od 80 do 125 | m | 14 | 37.4 | 523.6 |  |  |  | základní | 0.079 | 1.106 | 0 | 0 | 0 | 0 | 4 | K | 1 |  |  |  | ROZPOCET | 523.6 | 0 | 0 | 0 | 0 | 1 | 523.6 | 4 | -502796856
| Online PSC |  | https://podminky.urs.cz/item/CS_URS_2022_02/892273122 | [15 empty] | Online PSC | 1
30 | K | 893322111 | Šachty armaturní ze železového betonu se stropem z dílců, vnitřní půdorysné plochy přes 1,50 do 2,50 m2 | kus | 1 | 47900 | 47900 |  |  |  | základní | 44.796 | 44.796 | 18.7305 | 18.7305 | 0 | 0 | 4 | K | 1 |  |  |  | ROZPOCET | 47900 | 0 | 0 | 0 | 0 | 1 | 47900 | 4 | 2094245941
| Online PSC |  | https://podminky.urs.cz/item/CS_URS_2022_02/893322111 | [15 empty] | Online PSC | 1
31 | M | 59341218 | deska stropní plná PZD 1200x300x90mm | kus | 9.45 | 534 | 5046.3 |  |  |  | základní | 0 | 0 | 0.078 | 0.7371 | 0 | 0 | 8 | M | 1 |  |  |  | ROZPOCET | 5046.3 | 0 | 0 | 0 | 0 | 1 | 5046.3 | 4 | -1916407178
| VV |  | 9*1,05 "Přepočtené koeficientem množství |  | 9.45 | [13 empty] | VV | 1 | 2 | True | 1 | ROZPOCET
32 | K | 899104112 | Osazení poklopů litinových a ocelových včetně rámů pro třídu zatížení D400, E600 | kus | 1 | 1270 | 1270 |  |  |  | základní | 1.694 | 1.694 | 0.21734 | 0.21734 | 0 | 0 | 4 | K | 1 |  |  |  | ROZPOCET | 1270 | 0 | 0 | 0 | 0 | 1 | 1270 | 4 | 1102643493
| Online PSC |  | https://podminky.urs.cz/item/CS_URS_2022_02/899104112 | [15 empty] | Online PSC | 1
33 | M | 55241020 | poklop šachtový třída D400, čtvercový rám 850, vstup 600mm, bez ventilace | kus | 1 | 9080 | 9080 |  |  |  | základní | 0 | 0 | 0.065 | 0.065 | 0 | 0 | 8 | M | 1 |  |  |  | ROZPOCET | 9080 | 0 | 0 | 0 | 0 | 1 | 9080 | 4 | -1847470193
34 | K | 899721111 | Signalizační vodič na potrubí DN do 150 mm | m | 14.5 | 58.5 | 848.25 |  |  |  | základní | 0.054 | 0.783 | 0.00019 | 0.002755 | 0 | 0 | 4 | K | 1 |  |  |  | ROZPOCET | 848.25 | 0 | 0 | 0 | 0 | 1 | 848.25 | 4 | 1496294631
| Online PSC |  | https://podminky.urs.cz/item/CS_URS_2022_02/899721111 | [15 empty] | Online PSC | 1
35 | K | 899721112 | Fólie výstražná z PVC, šířka 30 cm | m | 14 | 61.6 | 862.4 |  |  |  | základní | 0 | 0 | 0 | 0 | 0 | 0 | 4 | K | 1 |  |  |  | ROZPOCET | 862.4 | 0 | 0 | 0 | 0 | 1 | 862.4 | 4 | 1388973691
| Online PSC |  | https://podminky.urs.cz/item/CS_URS_2022_02/899721112 | [15 empty] | Online PSC | 1
| D | HSV | Práce a dodávky HSV |  |  |  | 41880.61 | [5 empty] | 19.5456 |  | 0 |  | 0 | 1 | D | 0 |  |  |  | ROZPOCET | [6 empty] | 41880.61
| D | 998 | Přesun hmot |  |  |  | 41880.61 | [5 empty] | 19.5456 |  | 0 |  | 0 | 1 | D | 1 |  |  |  | ROZPOCET | [6 empty] | 41880.61
36 | K | 998276101 | Přesun hmot, trubní vedení plastová, otevř. výkop | t | 19.783 | 1150 | 22750.45 |  |  |  | základní | 0 | 0 | 0 | 0 | 0 | 0 | 4 | K | 2 |  |  |  | ROZPOCET | 22750.45 | 0 | 0 | 0 | 0 | 1 | 22750.45 | 4 | -1525680849
| Online PSC |  | https://podminky.urs.cz/item/CS_URS_2022_02/998276101 | [15 empty] | Online PSC | 2
37 | K | 998276124 | Přesun hmot pro trubní vedení hloubené z trub z plastických hmot nebo sklolaminátových Příplatek k cenám za zvětšený přesun přes vymezenou největší dopravní vzdálenost do 500 m | t | 19.783 | 967 | 19130.16 |  |  |  | základní | 0.988 | 19.5456 | 0 | 0 | 0 | 0 | 4 | K | 2 |  |  |  | ROZPOCET | 19130.16 | 0 | 0 | 0 | 0 | 1 | 19130.16 | 4 | 304159327
| Online PSC |  | https://podminky.urs.cz/item/CS_URS_2022_02/998276124 | [15 empty] | Online PSC | 2
| D | HZS | Hodinové zúčtovací sazby |  |  |  | 7652 | [5 empty] | 14 |  | 0 |  | 0 | 4 | D | 0 |  |  |  | ROZPOCET | [6 empty] | 7652
38 | K | HZS4221 | Hodinové zúčtovací sazby ostatních profesí revizní a kontrolní činnost geodet - Geodetické zaměření | hod | 6 | 514 | 3084 |  |  |  | základní | 1 | 6 | 0 | 0 | 0 | 0 | 512 | K | 1 |  |  |  | ROZPOCET | 3084 | 0 | 0 | 0 | 0 | 1 | 3084 | 512 | 535169065
| Online PSC |  | https://podminky.urs.cz/item/CS_URS_2022_02/HZS4221 | [15 empty] | Online PSC | 1
39 | K | HZS42321 | Hodinové zúčtovací sazby ostatních profesí revizní a kontrolní činnost technik odborný- BAKTERIOLOGICKÉ ZKOUŠKY | hod | 8 | 571 | 4568 |  |  |  | základní | 1 | 8 | 0 | 0 | 0 | 0 | 512 | K | 1 |  |  |  | ROZPOCET | 4568 | 0 | 0 | 0 | 0 | 1 | 4568 | 512 | -1682959646
| Online PSC |  | https://podminky.urs.cz/item/CS_URS_2022_02/HZS42321 | [15 empty] | Online PSC | 1

## 220444 - Přípojka splaško...
[9 empty] | >> skryté sloupce << | [9 empty] | {7a075092-e1b5-4206-beba-a23c1b66b464}
2
| KRYCÍ LIST SOUPISU PRACÍ | [8 empty] | v --- níže se nacházejí doplnkové a pomocné údaje k sestavám --- v | [8 empty] | False
Stavba:
Nové sportovní a sociální zázemí TJ Sokol Hrabová, z.s.
Objekt:
220444 - Přípojka splaškové kanalizace
| KSO: |  | 827 29 11 |  |  | CC-CZ:
| Místo: |  | Ostrava - Hrabová |  |  | Datum: | 2025-11-18
| CZ-CPV: |  | 45231300-8stav.práce
| Zadavatel: |  |  |  |  | IČ:
|  | TJ Sokol Hrabová, z.s. |  |  |  | DIČ:
| Zhotovitel: |  |  |  |  | IČ: | 0
[6 empty] | DIČ: | 0
| Projektant: |  |  |  |  | IČ:
|  | ing arch Hana Kovářová |  |  |  | DIČ:
| Zpracovatel: |  |  |  |  | IČ:
|  | Anna Mužná |  |  |  | DIČ:
Poznámka:
| Cena bez DPH | [5 empty] | 397273.86
|  |  | Základ daně |  |  | Sazba daně | Výše daně
| DPH | základní | 397273.86 |  |  | 21% | 83427.51
|  | snížená | 0 |  |  | 15% | 0
|  | zákl. přenesená | 0 |  |  | 21% | 0
|  | sníž. přenesená | 0 |  |  | 15% | 0
|  | nulová | 0 |  |  | 0% | 0
| Cena s DPH |  |  | v | CZK |  | 480701.37
REKAPITULACE ČLENĚNÍ SOUPISU PRACÍ
Stavba:
Nové sportovní a sociální zázemí TJ Sokol Hrabová, z.s.
Objekt:
220444 - Přípojka splaškové kanalizace
Místo: |  |  | Ostrava - Hrabová |  |  | Datum: | 2025-11-18
Zadavatel: |  |  | TJ Sokol Hrabová, z.s. |  |  | Projektant: | ing arch Hana Kovářová
Zhotovitel: | [5 empty] | Zpracovatel: | Anna Mužná
Kód dílu - Popis | [6 empty] | Cena celkem [CZK]
Náklady stavby celkem | [6 empty] | 397273.86 | [12 empty] | -1
| HSV - Práce a dodávky HSV | [5 empty] | 391533.86
| 1 - Zemní práce | [5 empty] | 271350.39
| 4 - Vodorovné konstrukce | [5 empty] | 3988.8
| 8 - Trubní vedení | [5 empty] | 116787.8
| 998 - Přesun hmot | [5 empty] | 3395.67
| HZS - Hodinové zúčtovací sazby | [5 empty] | 5740
SOUPIS PRACÍ
Stavba:
Nové sportovní a sociální zázemí TJ Sokol Hrabová, z.s.
Objekt:
220444 - Přípojka splaškové kanalizace
Místo: |  |  | Ostrava - Hrabová |  |  | Datum: | 2025-11-18
Zadavatel: |  |  | TJ Sokol Hrabová, z.s. |  |  | Projektant: | ing arch Hana Kovářová
Zhotovitel: | [5 empty] | Zpracovatel: | Anna Mužná
PČ | Typ | Kód | Popis | MJ | Množství | J.cena [CZK] | Cena celkem [CZK] | Cenová soustava |  |  | DPH | J. Nh [h] | Nh celkem [h] | J. hmotnost [t] | Hmotnost celkem [t] | J. suť [t] | Suť Celkem [t]
Náklady soupisu celkem | [6 empty] | 397273.86 | [5 empty] | 457.0156 |  | 26.9943 |  | 0 |  | D | -1 | [10 empty] | 397273.86
| D | HSV | Práce a dodávky HSV |  |  |  | 391533.86 | [5 empty] | 447.0156 |  | 26.9943 |  | 0 | 1 | D | 0 |  |  |  | ROZPOCET | [6 empty] | 391533.86
| D | 1 | Zemní práce |  |  |  | 271350.39 | [5 empty] | 417.7299 |  | 25.3904 |  | 0 | 1 | D | 1 |  |  |  | ROZPOCET | [6 empty] | 271350.39
1 | K | 129001101 | Příplatek k cenám vykopávek za ztížení vykopávky v blízkosti podzemního vedení nebo výbušnin v horninách jakékoliv třídy | m3 | 18.135 | 436 | 7906.86 |  |  |  | základní | 1.548 | 28.073 | 0 | 0 | 0 | 0 | 4 | K | 2 |  |  |  | ROZPOCET | 7906.86 | 0 | 0 | 0 | 0 | 1 | 7906.86 | 4 | 1060570724
| Online PSC |  | https://podminky.urs.cz/item/CS_URS_2022_02/129001101 | [15 empty] | Online PSC | 2
| VV |  | 1,5*1,5*4,03*2 |  | 18.135 | [13 empty] | VV | 2 | 2 | True | 0 | ROZPOCET
| VV |  | Součet |  | 18.135 | [13 empty] | VV | 2 | 4 | True | 1 | ROZPOCET
2 | K | 132454203 | Hloubení zapažených rýh šířky přes 800 do 2 000 mm strojně s urovnáním dna do předepsaného profilu a spádu v hornině třídy těžitelnosti II skupiny 5 přes 50 do 100 m3 | m3 | 80.892 | 1530 | 123764.76 |  |  |  | základní | 1.755 | 141.9655 | 0 | 0 | 0 | 0 | 4 | K | 2 |  |  |  | ROZPOCET | 123764.76 | 0 | 0 | 0 | 0 | 1 | 123764.76 | 4 | -400915575
| Online PSC |  | https://podminky.urs.cz/item/CS_URS_2022_02/132454203 | [15 empty] | Online PSC | 2
| VV |  | 28*0,9*3,21 |  | 80.892 | [13 empty] | VV | 2 | 2 | True | 0 | ROZPOCET
| VV |  | Součet |  | 80.892 | [13 empty] | VV | 2 | 4 | True | 1 | ROZPOCET
3 | K | 151101102 | Zřízení pažení a rozepření stěn rýh pro podzemní vedení příložné pro jakoukoliv mezerovitost, hloubky přes 2 do 4 m | m2 | 224 | 261 | 58464 |  |  |  | základní | 0.479 | 107.296 | 0.00085 | 0.1904 | 0 | 0 | 4 | K | 2 |  |  |  | ROZPOCET | 58464 | 0 | 0 | 0 | 0 | 1 | 58464 | 4 | -1237433417
| Online PSC |  | https://podminky.urs.cz/item/CS_URS_2022_02/151101102 | [15 empty] | Online PSC | 2
| VV |  | 28*4*2 |  | 224 | [13 empty] | VV | 2 | 2 | True | 1 | ROZPOCET
4 | K | 151101112 | Odstranění pažení a rozepření stěn rýh pro podzemní vedení s uložením materiálu na vzdálenost do 3 m od kraje výkopu příložné, hloubky přes 2 do 4 m | m2 | 224 | 115 | 25760 |  |  |  | základní | 0.327 | 73.248 | 0 | 0 | 0 | 0 | 4 | K | 2 |  |  |  | ROZPOCET | 25760 | 0 | 0 | 0 | 0 | 1 | 25760 | 4 | -748309955
| Online PSC |  | https://podminky.urs.cz/item/CS_URS_2022_02/151101112 | [15 empty] | Online PSC | 2
5 | K | 162751137 | Vodorovné přemístění výkopku nebo sypaniny po suchu na obvyklém dopravním prostředku, bez naložení výkopku, avšak se složením bez rozhrnutí z horniny třídy těžitelnosti II skupiny 4 a 5 na vzdálenost přes 9 000 do 10 000 m | m3 | 15.924 | 399 | 6353.68 |  |  |  | základní | 0.099 | 1.5765 | 0 | 0 | 0 | 0 | 4 | K | 2 |  |  |  | ROZPOCET | 6353.68 | 0 | 0 | 0 | 0 | 1 | 6353.68 | 4 | -2066144931
| Online PSC |  | https://podminky.urs.cz/item/CS_URS_2022_02/162751137 | [15 empty] | Online PSC | 2
| VV |  | 12,6+3,324 |  | 15.924 | [13 empty] | VV | 2 | 2 | True | 0 | ROZPOCET
| VV |  | Součet |  | 15.924 | [13 empty] | VV | 2 | 4 | True | 1 | ROZPOCET
6 | K | 162751139 | Vodorovné přemístění výkopku nebo sypaniny po suchu na obvyklém dopravním prostředku, bez naložení výkopku, avšak se složením bez rozhrnutí z horniny třídy těžitelnosti II skupiny 4 a 5 na vzdálenost Příplatek k ceně za každých dalších i započatých 1 000 m | m3 | 159.24 | 31.7 | 5047.91 |  |  |  | základní | 0.006 | 0.95544 | 0 | 0 | 0 | 0 | 4 | K | 2 |  |  |  | ROZPOCET | 5047.91 | 0 | 0 | 0 | 0 | 1 | 5047.91 | 4 | -948849214
| Online PSC |  | https://podminky.urs.cz/item/CS_URS_2022_02/162751139 | [15 empty] | Online PSC | 2
| VV |  | 15,924*10 "Přepočtené koeficientem množství |  | 159.24 | [13 empty] | VV | 2 | 2 | True | 1 | ROZPOCET
7 | K | 167151102 | Nakládání, skládání a překládání neulehlého výkopku nebo sypaniny strojně nakládání, množství do 100 m3, z horniny třídy těžitelnosti II, skupiny 4 a 5 | m3 | 15.924 | 214 | 3407.74 |  |  |  | základní | 0.256 | 4.0765 | 0 | 0 | 0 | 0 | 4 | K | 2 |  |  |  | ROZPOCET | 3407.74 | 0 | 0 | 0 | 0 | 1 | 3407.74 | 4 | 1644244300
| Online PSC |  | https://podminky.urs.cz/item/CS_URS_2022_02/167151102 | [15 empty] | Online PSC | 2
8 | K | 167151122 | Nakládání, skládání a překládání neulehlého výkopku nebo sypaniny strojně skládání nebo překládání, z hornin třídy těžitelnosti II, skupiny 4 a 5 | m3 | 15.924 | 155 | 2468.22 |  |  |  | základní | 0.185 | 2.9459 | 0 | 0 | 0 | 0 | 4 | K | 2 |  |  |  | ROZPOCET | 2468.22 | 0 | 0 | 0 | 0 | 1 | 2468.22 | 4 | 1654753457
| Online PSC |  | https://podminky.urs.cz/item/CS_URS_2022_02/167151122 | [15 empty] | Online PSC | 2
9 | K | 171201231 | Poplatek za uložení stavebního odpadu na recyklační skládce (skládkovné) zeminy a kamení zatříděného do Katalogu odpadů pod kódem 17 05 04 | t | 29.459 | 299 | 8808.24 |  |  |  | základní | 0 | 0 | 0 | 0 | 0 | 0 | 4 | K | 2 |  |  |  | ROZPOCET | 8808.24 | 0 | 0 | 0 | 0 | 1 | 8808.24 | 4 | -1299013327
| Online PSC |  | https://podminky.urs.cz/item/CS_URS_2022_02/171201231 | [15 empty] | Online PSC | 2
| VV |  | 15,924*1,85 |  | 29.459 | [13 empty] | VV | 2 | 2 | True | 0 | ROZPOCET
| VV |  | Součet |  | 29.459 | [13 empty] | VV | 2 | 4 | True | 1 | ROZPOCET
10 | K | 171251101 | Uložení sypanin do násypů strojně s rozprostřením sypaniny ve vrstvách a s hrubým urovnáním nezhutněných jakékoliv třídy těžitelnosti | m3 | 15.924 | 90.2 | 1436.34 |  |  |  | základní | 0.054 | 0.8599 | 0 | 0 | 0 | 0 | 4 | K | 2 |  |  |  | ROZPOCET | 1436.34 | 0 | 0 | 0 | 0 | 1 | 1436.34 | 4 | -521183788
| Online PSC |  | https://podminky.urs.cz/item/CS_URS_2022_02/171251101 | [15 empty] | Online PSC | 2
11 | K | 174151101 | Zásyp sypaninou z jakékoliv horniny strojně s uložením výkopku ve vrstvách se zhutněním jam, šachet, rýh nebo kolem objektů v těchto vykopávkách | m3 | 64.968 | 130 | 8445.84 |  |  |  | základní | 0.328 | 21.3095 | 0 | 0 | 0 | 0 | 4 | K | 2 |  |  |  | ROZPOCET | 8445.84 | 0 | 0 | 0 | 0 | 1 | 8445.84 | 4 | -2096732992
| Online PSC |  | https://podminky.urs.cz/item/CS_URS_2022_02/174151101 | [15 empty] | Online PSC | 2
12 | K | 175111101 | Obsypání potrubí ručně sypaninou z vhodných hornin třídy těžitelnosti I a II, skupiny 1 až 4 nebo materiálem připraveným podél výkopu ve vzdálenosti do 3 m od jeho kraje pro jakoukoliv hloubku výkopu a míru zhutnění bez prohození sypaniny | m3 | 12.6 | 504 | 6350.4 |  |  |  | základní | 1.789 | 22.5414 | 0 | 0 | 0 | 0 | 4 | K | 2 |  |  |  | ROZPOCET | 6350.4 | 0 | 0 | 0 | 0 | 1 | 6350.4 | 4 | 555214349
| Online PSC |  | https://podminky.urs.cz/item/CS_URS_2022_02/175111101 | [15 empty] | Online PSC | 2
| VV |  | 28*0,9*0,5 |  | 12.6 | [13 empty] | VV | 2 | 2 | True | 0 | ROZPOCET
| VV |  | Součet |  | 12.6 | [13 empty] | VV | 2 | 4 | True | 1 | ROZPOCET
13 | M | 58331200 | štěrkopísek netříděný zásypový | t | 25.2 | 219 | 5518.8 |  |  |  | základní | 0 | 0 | 1 | 25.2 | 0 | 0 | 8 | M | 2 |  |  |  | ROZPOCET | 5518.8 | 0 | 0 | 0 | 0 | 1 | 5518.8 | 4 | 149280812
| VV |  | 12,6*2 "Přepočtené koeficientem množství |  | 25.2 | [13 empty] | VV | 2 | 2 | True | 1 | ROZPOCET
14 | K | 175111109 | Obsypání potrubí ručně sypaninou z vhodných hornin třídy těžitelnosti I a II, skupiny 1 až 4 nebo materiálem připraveným podél výkopu ve vzdálenosti do 3 m od jeho kraje pro jakoukoliv hloubku výkopu a míru zhutnění Příplatek k ceně za prohození sypaniny | m3 | 15.12 | 240 | 3628.8 |  |  |  | základní | 0.852 | 12.8822 | 0 | 0 | 0 | 0 | 4 | K | 2 |  |  |  | ROZPOCET | 3628.8 | 0 | 0 | 0 | 0 | 1 | 3628.8 | 4 | -892623661
| Online PSC |  | https://podminky.urs.cz/item/CS_URS_2022_02/175111109 | [15 empty] | Online PSC | 2
| D | 4 | Vodorovné konstrukce |  |  |  | 3988.8 | [5 empty] | 0 |  | 0 |  | 0 | 1 | D | 2 |  |  |  | ROZPOCET | [6 empty] | 3988.8
15 | K | 451573111 | Lože pod potrubí ze štěrkopísku do 63 mm | m3 | 3.324 | 1200 | 3988.8 |  |  |  | základní | 0 | 0 | 0 | 0 | 0 | 0 | 4 | K | 3 |  |  |  | ROZPOCET | 3988.8 | 0 | 0 | 0 | 0 | 1 | 3988.8 | 4 | 1555318619
| Online PSC |  | https://podminky.urs.cz/item/CS_URS_2022_02/451573111 | [15 empty] | Online PSC | 3
| VV |  | 27,7*0,8*0,15 |  | 3.324 | [13 empty] | VV | 3 | 2 | True | 0 | ROZPOCET
| VV |  | Součet |  | 3.324 | [13 empty] | VV | 3 | 4 | True | 1 | ROZPOCET
| D | 8 | Trubní vedení |  |  |  | 116787.8 | [5 empty] | 25.327 |  | 1.6039 |  | 0 | 1 | D | 1 |  |  |  | ROZPOCET | [6 empty] | 116787.8
16 | K | 837424111 | Napojení na stávající kanalizaci DN 500 | kus | 1 | 3180 | 3180 |  |  |  | základní | 5.273 | 5.273 | 0.41762 | 0.41762 | 0 | 0 | 4 | K | 2 |  |  |  | ROZPOCET | 3180 | 0 | 0 | 0 | 0 | 1 | 3180 | 4 | -2020426007
| Online PSC |  | https://podminky.urs.cz/item/CS_URS_2022_02/837424111 | [15 empty] | Online PSC | 2
17 | K | 871313121 | Montáž kanalizačního potrubí z plastů z tvrdého PVC těsněných gumovým kroužkem v otevřeném výkopu ve sklonu do 20 % DN 160 | m | 16 | 158 | 2528 |  |  |  | základní | 0.292 | 4.672 | 1e-05 | 0.00016 | 0 | 0 | 4 | K | 2 |  |  |  | ROZPOCET | 2528 | 0 | 0 | 0 | 0 | 1 | 2528 | 4 | -2051903390
| Online PSC |  | https://podminky.urs.cz/item/CS_URS_2022_02/871313121 | [15 empty] | Online PSC | 2
18 | K | 871353121 | Montáž kanalizačního potrubí z plastů z tvrdého PVC těsněných gumovým kroužkem v otevřeném výkopu ve sklonu do 20 % DN 200 | m | 13 | 167 | 2171 |  |  |  | základní | 0.312 | 4.056 | 1e-05 | 0.00013 | 0 | 0 | 4 | K | 2 |  |  |  | ROZPOCET | 2171 | 0 | 0 | 0 | 0 | 1 | 2171 | 4 | 1509555343
| Online PSC |  | https://podminky.urs.cz/item/CS_URS_2022_02/871353121 | [15 empty] | Online PSC | 2
19 | M | 28611176 | trubka kanalizační PVC DN 200x1000mm SN10 | m | 13 | 893 | 11609 |  |  |  | základní | 0 | 0 | 0.00382 | 0.04966 | 0 | 0 | 8 | M | 2 |  |  |  | ROZPOCET | 11609 | 0 | 0 | 0 | 0 | 1 | 11609 | 4 | 349289050
20 | M | 28611173 | trubka kanalizační PVC DN 160x1000mm SN10 | m | 16 | 555 | 8880 |  |  |  | základní | 0 | 0 | 0.00241 | 0.03856 | 0 | 0 | 8 | M | 2 |  |  |  | ROZPOCET | 8880 | 0 | 0 | 0 | 0 | 1 | 8880 | 4 | 1214182793
21 | K | 892351111 | Tlakové zkoušky vodou na potrubí DN 150 nebo 200 | m | 28 | 25.3 | 708.4 |  |  |  | základní | 0.055 | 1.54 | 0 | 0 | 0 | 0 | 4 | K | 2 |  |  |  | ROZPOCET | 708.4 | 0 | 0 | 0 | 0 | 1 | 708.4 | 4 | 1365358346
| Online PSC |  | https://podminky.urs.cz/item/CS_URS_2022_02/892351111 | [15 empty] | Online PSC | 2
22 | K | 894812312 | Revizní a čistící šachta z polypropylenu PP pro hladké trouby DN 600 šachtové dno (DN šachty / DN trubního vedení) DN 600/160 průtočné 30°,60°,90° | kus | 1 | 7310 | 7310 |  |  |  | základní | 0.667 | 0.667 | 0.1056 | 0.1056 | 0 | 0 | 4 | K | 2 |  |  |  | ROZPOCET | 7310 | 0 | 0 | 0 | 0 | 1 | 7310 | 4 | 950299621
| Online PSC |  | https://podminky.urs.cz/item/CS_URS_2022_02/894812312 | [15 empty] | Online PSC | 2
23 | K | 894812315 | Revizní a čistící šachta z polypropylenu PP pro hladké trouby DN 600 šachtové dno (DN šachty / DN trubního vedení) DN 600/200 průtočné | kus | 1 | 7550 | 7550 |  |  |  | základní | 0.667 | 0.667 | 0.10661 | 0.10661 | 0 | 0 | 4 | K | 2 |  |  |  | ROZPOCET | 7550 | 0 | 0 | 0 | 0 | 1 | 7550 | 4 | 271906172
| Online PSC |  | https://podminky.urs.cz/item/CS_URS_2022_02/894812315 | [15 empty] | Online PSC | 2
24 | K | 894812317 | Revizní a čistící šachta z polypropylenu PP pro hladké trouby DN 600 šachtové dno (DN šachty / DN trubního vedení) DN 600/200 s přítokem tvaru T | kus | 1 | 7910 | 7910 |  |  |  | základní | 0.667 | 0.667 | 0.10762 | 0.10762 | 0 | 0 | 4 | K | 2 |  |  |  | ROZPOCET | 7910 | 0 | 0 | 0 | 0 | 1 | 7910 | 4 | 1390691951
| Online PSC |  | https://podminky.urs.cz/item/CS_URS_2022_02/894812317 | [15 empty] | Online PSC | 2
25 | K | 894812333 | Revizní a čistící šachta z polypropylenu PP pro hladké trouby DN 600 roura šachtová korugovaná, světlé hloubky 3 000 mm | kus | 2 | 7190 | 14380 |  |  |  | základní | 0.25 | 0.5 | 0.03637 | 0.07274 | 0 | 0 | 4 | K | 2 |  |  |  | ROZPOCET | 14380 | 0 | 0 | 0 | 0 | 1 | 14380 | 4 | 2073778577
| Online PSC |  | https://podminky.urs.cz/item/CS_URS_2022_02/894812333 | [15 empty] | Online PSC | 2
26 | K | 894812335 | Revizní a čistící šachta z polypropylenu PP pro hladké trouby DN 600 roura šachtová korugovaná, světlé hloubky 6 000 mm | kus | 1 | 13500 | 13500 |  |  |  | základní | 0.333 | 0.333 | 0.07248 | 0.07248 | 0 | 0 | 4 | K | 2 |  |  |  | ROZPOCET | 13500 | 0 | 0 | 0 | 0 | 1 | 13500 | 4 | 539955777
| Online PSC |  | https://podminky.urs.cz/item/CS_URS_2022_02/894812335 | [15 empty] | Online PSC | 2
27 | K | 894812339 | Revizní a čistící šachta z polypropylenu PP pro hladké trouby DN 600 Příplatek k cenám 2331 - 2334 za uříznutí šachtové roury | kus | 3 | 125 | 375 |  |  |  | základní | 0.333 | 0.999 | 0 | 0 | 0 | 0 | 4 | K | 2 |  |  |  | ROZPOCET | 375 | 0 | 0 | 0 | 0 | 1 | 375 | 4 | 1228460007
| Online PSC |  | https://podminky.urs.cz/item/CS_URS_2022_02/894812339 | [15 empty] | Online PSC | 2
28 | K | 894812377 | Revizní a čistící šachta z polypropylenu PP pro hladké trouby DN 600 poklop (mříž) litinový pro třídu zatížení D400 s teleskopickým adaptérem | kus | 3 | 12100 | 36300 |  |  |  | základní | 1.751 | 5.253 | 0.21008 | 0.63024 | 0 | 0 | 4 | K | 2 |  |  |  | ROZPOCET | 36300 | 0 | 0 | 0 | 0 | 1 | 36300 | 4 | -160829096
| Online PSC |  | https://podminky.urs.cz/item/CS_URS_2022_02/894812377 | [15 empty] | Online PSC | 2
29 | K | 899722113 | Krytí potrubí z plastů výstražnou fólií z PVC šířky 34 cm | m | 28 | 13.8 | 386.4 |  |  |  | základní | 0.025 | 0.7 | 9e-05 | 0.00252 | 0 | 0 | 4 | K | 2 |  |  |  | ROZPOCET | 386.4 | 0 | 0 | 0 | 0 | 1 | 386.4 | 4 | 378704453
| Online PSC |  | https://podminky.urs.cz/item/CS_URS_2022_02/899722113 | [15 empty] | Online PSC | 2
| D | 998 | Přesun hmot |  |  |  | 3395.67 | [5 empty] | 3.9587 |  | 0 |  | 0 | 1 | D | 1 |  |  |  | ROZPOCET | [6 empty] | 3395.67
30 | K | 998276101 | Přesun hmot pro trubní vedení hloubené z trub z plastických hmot nebo sklolaminátových pro vodovody nebo kanalizace v otevřeném výkopu dopravní vzdálenost do 15 m | t | 1.604 | 1150 | 1844.6 |  |  |  | základní | 1.48 | 2.3739 | 0 | 0 | 0 | 0 | 4 | K | 2 |  |  |  | ROZPOCET | 1844.6 | 0 | 0 | 0 | 0 | 1 | 1844.6 | 4 | 1084228623
| Online PSC |  | https://podminky.urs.cz/item/CS_URS_2022_02/998276101 | [15 empty] | Online PSC | 2
31 | K | 998276124 | Přesun hmot pro trubní vedení hloubené z trub z plastických hmot nebo sklolaminátových Příplatek k cenám za zvětšený přesun přes vymezenou největší dopravní vzdálenost do 500 m | t | 1.604 | 967 | 1551.07 |  |  |  | základní | 0.988 | 1.5848 | 0 | 0 | 0 | 0 | 4 | K | 2 |  |  |  | ROZPOCET | 1551.07 | 0 | 0 | 0 | 0 | 1 | 1551.07 | 4 | -1760812437
| Online PSC |  | https://podminky.urs.cz/item/CS_URS_2022_02/998276124 | [15 empty] | Online PSC | 2
| D | HZS | Hodinové zúčtovací sazby |  |  |  | 5740 | [5 empty] | 10 |  | 0 |  | 0 | 4 | D | 0 |  |  |  | ROZPOCET | [6 empty] | 5740
32 | K | HZS4221 | Hodinové zúčtovací sazby ostatních profesí revizní a kontrolní činnost geodet - zaměření skutečného provedení | hod | 10 | 574 | 5740 |  |  |  | základní | 1 | 10 | 0 | 0 | 0 | 0 | 512 | K | 1 |  |  |  | ROZPOCET | 5740 | 0 | 0 | 0 | 0 | 1 | 5740 | 512 | 1552442502
| Online PSC |  | https://podminky.urs.cz/item/CS_URS_2022_02/HZS4221 | [15 empty] | Online PSC | 1

## 220445 - Dešťová kanaliza...
[9 empty] | >> skryté sloupce << | [9 empty] | {a378413f-bbd3-452c-984e-68d7b6dfab37}
2
| KRYCÍ LIST SOUPISU PRACÍ | [8 empty] | v --- níže se nacházejí doplnkové a pomocné údaje k sestavám --- v | [8 empty] | False
Stavba:
Nové sportovní a sociální zázemí TJ Sokol Hrabová, z.s.
Objekt:
220445 - Dešťová kanalizace,vsak
| KSO: |  | 8272911 |  |  | CC-CZ:
| Místo: |  | Ostrava - Hrabová |  |  | Datum: | 2025-11-18
| CZ-CPV: |  | 45231300-8stav.práce
| Zadavatel: |  |  |  |  | IČ:
|  | TJ Sokol Hrabová, z.s. |  |  |  | DIČ:
| Zhotovitel: |  |  |  |  | IČ: | 0
[6 empty] | DIČ: | 0
| Projektant: |  |  |  |  | IČ:
|  | ing arch Hana Kovářová |  |  |  | DIČ:
| Zpracovatel: |  |  |  |  | IČ:
|  | Anna Mužná |  |  |  | DIČ:
Poznámka:
| Cena bez DPH | [5 empty] | 345125.25
|  |  | Základ daně |  |  | Sazba daně | Výše daně
| DPH | základní | 345125.25 |  |  | 21% | 72476.3
|  | snížená | 0 |  |  | 15% | 0
|  | zákl. přenesená | 0 |  |  | 21% | 0
|  | sníž. přenesená | 0 |  |  | 15% | 0
|  | nulová | 0 |  |  | 0% | 0
| Cena s DPH |  |  | v | CZK |  | 417601.55
REKAPITULACE ČLENĚNÍ SOUPISU PRACÍ
Stavba:
Nové sportovní a sociální zázemí TJ Sokol Hrabová, z.s.
Objekt:
220445 - Dešťová kanalizace,vsak
Místo: |  |  | Ostrava - Hrabová |  |  | Datum: | 2025-11-18
Zadavatel: |  |  | TJ Sokol Hrabová, z.s. |  |  | Projektant: | ing arch Hana Kovářová
Zhotovitel: | [5 empty] | Zpracovatel: | Anna Mužná
Kód dílu - Popis | [6 empty] | Cena celkem [CZK]
Náklady stavby celkem | [6 empty] | 345125.25 | [12 empty] | -1
| HSV - Práce a dodávky HSV | [5 empty] | 345125.25
| 1 - Zemní práce | [5 empty] | 175812.03
| 4 - Vodorovné konstrukce | [5 empty] | 17000
| 2 - Zakládání | [5 empty] | 4164.51
| 8 - Trubní vedení | [5 empty] | 164352.25
| 998 - Přesun hmot | [5 empty] | 796.46
SOUPIS PRACÍ
Stavba:
Nové sportovní a sociální zázemí TJ Sokol Hrabová, z.s.
Objekt:
220445 - Dešťová kanalizace,vsak
Místo: |  |  | Ostrava - Hrabová |  |  | Datum: | 2025-11-18
Zadavatel: |  |  | TJ Sokol Hrabová, z.s. |  |  | Projektant: | ing arch Hana Kovářová
Zhotovitel: | [5 empty] | Zpracovatel: | Anna Mužná
PČ | Typ | Kód | Popis | MJ | Množství | J.cena [CZK] | Cena celkem [CZK] | Cenová soustava |  |  | DPH | J. Nh [h] | Nh celkem [h] | J. hmotnost [t] | Hmotnost celkem [t] | J. suť [t] | Suť Celkem [t]
Náklady soupisu celkem | [6 empty] | 345125.25 | [5 empty] | 183.7964 |  | 6.4733 |  | 0 |  | D | -1 | [10 empty] | 345125.25
| D | HSV | Práce a dodávky HSV |  |  |  | 345125.25 | [5 empty] | 183.7964 |  | 6.4733 |  | 0 | 1 | D | 0 |  |  |  | ROZPOCET | [6 empty] | 345125.25
| D | 1 | Zemní práce |  |  |  | 175812.03 | [5 empty] | 159.6601 |  | 5.76 |  | 0 | 1 | D | 1 |  |  |  | ROZPOCET | [6 empty] | 175812.03
1 | K | 131451103 | Hloubení nezapažených jam a zářezů strojně s urovnáním dna do předepsaného profilu a spádu v hornině třídy těžitelnosti II skupiny 5 přes 50 do 100 m3 | m3 | 92.019 | 838 | 77111.92 |  |  |  | základní | 0.96 | 88.3382 | 0 | 0 | 0 | 0 | 4 | K | 2 |  |  |  | ROZPOCET | 77111.92 | 0 | 0 | 0 | 0 | 1 | 77111.92 | 4 | 469113755
| Online PSC |  | https://podminky.urs.cz/item/CS_URS_2022_02/131451103 | [15 empty] | Online PSC | 2
| VV |  | vsakovací objekt | [15 empty] | VV | 2 | 1 | True | 0 | ROZPOCET
| VV |  | 5,6*10,4*1,58 |  | 92.019 | [13 empty] | VV | 2 | 2 | True | 0 | ROZPOCET
| VV |  | Součet |  | 92.019 | [13 empty] | VV | 2 | 4 | True | 1 | ROZPOCET
2 | K | 132451251 | Hloubení nezapažených rýh šířky přes 800 do 2 000 mm strojně s urovnáním dna do předepsaného profilu a spádu v hornině třídy těžitelnosti II skupiny 5 do 20 m3 | m3 | 7.776 | 1430 | 11119.68 |  |  |  | základní | 1.768 | 13.748 | 0 | 0 | 0 | 0 | 4 | K | 2 |  |  |  | ROZPOCET | 11119.68 | 0 | 0 | 0 | 0 | 1 | 11119.68 | 4 | 447978055
| Online PSC |  | https://podminky.urs.cz/item/CS_URS_2022_02/132451251 | [15 empty] | Online PSC | 2
| VV |  | 0,9*6,4*1,35 |  | 7.776 | [13 empty] | VV | 2 | 2 | True | 0 | ROZPOCET
| VV |  | Součet |  | 7.776 | [13 empty] | VV | 2 | 4 | True | 1 | ROZPOCET
3 | K | 162751137 | Vodorovné přemístění výkopku nebo sypaniny po suchu na obvyklém dopravním prostředku, bez naložení výkopku, avšak se složením bez rozhrnutí z horniny třídy těžitelnosti II skupiny 4 a 5 na vzdálenost přes 9 000 do 10 000 m | m3 | 33.216 | 399 | 13253.18 |  |  |  | základní | 0.099 | 3.2884 | 0 | 0 | 0 | 0 | 4 | K | 2 |  |  |  | ROZPOCET | 13253.18 | 0 | 0 | 0 | 0 | 1 | 13253.18 | 4 | -870929924
| Online PSC |  | https://podminky.urs.cz/item/CS_URS_2022_02/162751137 | [15 empty] | Online PSC | 2
| VV |  | 6,8+6,8+0,864+2,88+12,852 |  | 30.196 | [13 empty] | VV | 2 | 2 | True | 0 | ROZPOCET
| VV |  | Součet |  | 30.196 | [13 empty] | VV | 2 | 4 | True | 0 | ROZPOCET
| VV |  | 30,196*1,1 "Přepočtené koeficientem množství |  | 33.216 | [13 empty] | VV | 2 | 2 | True | 1 | ROZPOCET
4 | K | 162751139 | Vodorovné přemístění výkopku nebo sypaniny po suchu na obvyklém dopravním prostředku, bez naložení výkopku, avšak se složením bez rozhrnutí z horniny třídy těžitelnosti II skupiny 4 a 5 na vzdálenost Příplatek k ceně za každých dalších i započatých 1 000 m | m3 | 332.16 | 31.7 | 10529.47 |  |  |  | základní | 0.006 | 1.993 | 0 | 0 | 0 | 0 | 4 | K | 2 |  |  |  | ROZPOCET | 10529.47 | 0 | 0 | 0 | 0 | 1 | 10529.47 | 4 | -2010256661
| Online PSC |  | https://podminky.urs.cz/item/CS_URS_2022_02/162751139 | [15 empty] | Online PSC | 2
| VV |  | 33,216*10 "Přepočtené koeficientem množství |  | 332.16 | [13 empty] | VV | 2 | 2 | True | 1 | ROZPOCET
5 | K | 167151102 | Nakládání, skládání a překládání neulehlého výkopku nebo sypaniny strojně nakládání, množství do 100 m3, z horniny třídy těžitelnosti II, skupiny 4 a 5 | m3 | 33.216 | 214 | 7108.22 |  |  |  | základní | 0.256 | 8.5033 | 0 | 0 | 0 | 0 | 4 | K | 2 |  |  |  | ROZPOCET | 7108.22 | 0 | 0 | 0 | 0 | 1 | 7108.22 | 4 | 1583451913
| Online PSC |  | https://podminky.urs.cz/item/CS_URS_2022_02/167151102 | [15 empty] | Online PSC | 2
6 | K | 167151122 | Nakládání, skládání a překládání neulehlého výkopku nebo sypaniny strojně skládání nebo překládání, z hornin třídy těžitelnosti II, skupiny 4 a 5 | m3 | 33.216 | 155 | 5148.48 |  |  |  | základní | 0.185 | 6.145 | 0 | 0 | 0 | 0 | 4 | K | 2 |  |  |  | ROZPOCET | 5148.48 | 0 | 0 | 0 | 0 | 1 | 5148.48 | 4 | -2038569201
| Online PSC |  | https://podminky.urs.cz/item/CS_URS_2022_02/167151122 | [15 empty] | Online PSC | 2
7 | K | 171201231 | Poplatek za uložení stavebního odpadu na recyklační skládce (skládkovné) zeminy a kamení zatříděného do Katalogu odpadů pod kódem 17 05 04 | t | 61.45 | 299 | 18373.55 |  |  |  | základní | 0 | 0 | 0 | 0 | 0 | 0 | 4 | K | 2 |  |  |  | ROZPOCET | 18373.55 | 0 | 0 | 0 | 0 | 1 | 18373.55 | 4 | 1921913305
| Online PSC |  | https://podminky.urs.cz/item/CS_URS_2022_02/171201231 | [15 empty] | Online PSC | 2
| VV |  | 33,216*1,85 |  | 61.45 | [13 empty] | VV | 2 | 2 | True | 0 | ROZPOCET
| VV |  | Součet |  | 61.45 | [13 empty] | VV | 2 | 4 | True | 1 | ROZPOCET
8 | K | 171251101 | Uložení sypanin do násypů strojně s rozprostřením sypaniny ve vrstvách a s hrubým urovnáním nezhutněných jakékoliv třídy těžitelnosti | m3 | 33.216 | 90.2 | 2996.08 |  |  |  | základní | 0.054 | 1.7937 | 0 | 0 | 0 | 0 | 4 | K | 2 |  |  |  | ROZPOCET | 2996.08 | 0 | 0 | 0 | 0 | 1 | 2996.08 | 4 | -1712670941
| Online PSC |  | https://podminky.urs.cz/item/CS_URS_2022_02/171251101 | [15 empty] | Online PSC | 2
9 | K | 174151101 | Zásyp sypaninou z jakékoliv horniny strojně s uložením výkopku ve vrstvách se zhutněním jam, šachet, rýh nebo kolem objektů v těchto vykopávkách | m3 | 66.579 | 148 | 9853.69 |  |  |  | základní | 0.328 | 21.8379 | 0 | 0 | 0 | 0 | 4 | K | 2 |  |  |  | ROZPOCET | 9853.69 | 0 | 0 | 0 | 0 | 1 | 9853.69 | 4 | -959746357
| Online PSC |  | https://podminky.urs.cz/item/CS_URS_2022_02/174151101 | [15 empty] | Online PSC | 2
10 | K | 175111101 | Obsypání potrubí ručně sypaninou z vhodných hornin třídy těžitelnosti I a II, skupiny 1 až 4 nebo materiálem připraveným podél výkopu ve vzdálenosti do 3 m od jeho kraje pro jakoukoliv hloubku výkopu a míru zhutnění bez prohození sypaniny | m3 | 2.88 | 554 | 1595.52 |  |  |  | základní | 1.789 | 5.1523 | 0 | 0 | 0 | 0 | 4 | K | 2 |  |  |  | ROZPOCET | 1595.52 | 0 | 0 | 0 | 0 | 1 | 1595.52 | 4 | -1302279246
| Online PSC |  | https://podminky.urs.cz/item/CS_URS_2022_02/175111101 | [15 empty] | Online PSC | 2
| VV |  | 0,9*6,4*0,5 |  | 2.88 | [13 empty] | VV | 2 | 2 | True | 0 | ROZPOCET
| VV |  | Součet |  | 2.88 | [13 empty] | VV | 2 | 4 | True | 1 | ROZPOCET
11 | M | 58331200 | štěrkopísek netříděný zásypový | t | 5.76 | 299 | 1722.24 |  |  |  | základní | 0 | 0 | 1 | 5.76 | 0 | 0 | 8 | M | 2 |  |  |  | ROZPOCET | 1722.24 | 0 | 0 | 0 | 0 | 1 | 1722.24 | 4 | -799979574
| VV |  | 2,88*2 "Přepočtené koeficientem množství |  | 5.76 | [13 empty] | VV | 2 | 2 | True | 1 | ROZPOCET
| D | 4 | Vodorovné konstrukce |  |  |  | 17000 | [5 empty] | 8.8604 |  | 0 |  | 0 | 1 | D | 2 |  |  |  | ROZPOCET | [6 empty] | 17000
12 | K | 451541111 | Lože pod potrubí, stoky a drobné objekty v otevřeném výkopu ze štěrkodrtě 0-63 mm | m3 | 6.8 | 1240 | 8432 |  |  |  | základní | 1.303 | 8.8604 | 0 | 0 | 0 | 0 | 4 | K | 3 |  |  |  | ROZPOCET | 8432 | 0 | 0 | 0 | 0 | 1 | 8432 | 4 | -1489039858
| Online PSC |  | https://podminky.urs.cz/item/CS_URS_2022_02/451541111 | [15 empty] | Online PSC | 3
13 | K | 451573111 | Lože pod potrubí ze štěrkopísku do 63 mm | m3 | 0.864 | 1120 | 967.68 |  |  |  | základní | 0 | 0 | 0 | 0 | 0 | 0 | 4 | K | 3 |  |  |  | ROZPOCET | 967.68 | 0 | 0 | 0 | 0 | 1 | 967.68 | 4 | 533159718
| Online PSC |  | https://podminky.urs.cz/item/CS_URS_2022_02/451573111 | [15 empty] | Online PSC | 3
| VV |  | 0,9*6,4*0,15 |  | 0.864 | [13 empty] | VV | 3 | 2 | True | 0 | ROZPOCET
| VV |  | Součet |  | 0.864 | [13 empty] | VV | 3 | 4 | True | 1 | ROZPOCET
14 | K | 451573111 | Lože pod potrubí ze štěrkopísku do 63 mm | m3 | 6.786 | 1120 | 7600.32 |  |  |  | základní | 0 | 0 | 0 | 0 | 0 | 0 | 4 | K | 3 |  |  |  | ROZPOCET | 7600.32 | 0 | 0 | 0 | 0 | 1 | 7600.32 | 4 | -2114138549
| Online PSC |  | https://podminky.urs.cz/item/CS_URS_2022_02/451573111 | [15 empty] | Online PSC | 3
| VV |  | vsakovací objekt | [15 empty] | VV | 3 | 1 | True | 0 | ROZPOCET
| VV |  | 3,9*8,7*0,2 |  | 6.786 | [13 empty] | VV | 3 | 2 | True | 0 | ROZPOCET
| VV |  | Součet |  | 6.786 | [13 empty] | VV | 3 | 4 | True | 1 | ROZPOCET
| D | 2 | Zakládání |  |  |  | 4164.51 | [5 empty] | 5.04 |  | 0.03166 |  | 0 | 1 | D | 1 |  |  |  | ROZPOCET | [6 empty] | 4164.51
15 | K | 213141112 | Zřízení vrstvy z geotextilie filtrační, separační, odvodňovací, ochranné, výztužné nebo protierozní v rovině nebo ve sklonu do 1:5, šířky přes 3 do 6 m | m2 | 84 | 23.4 | 1965.6 |  |  |  | základní | 0.06 | 5.04 | 0.00014 | 0.01176 | 0 | 0 | 4 | K | 2 |  |  |  | ROZPOCET | 1965.6 | 0 | 0 | 0 | 0 | 1 | 1965.6 | 4 | -1990123707
| Online PSC |  | https://podminky.urs.cz/item/CS_URS_2022_02/213141112 | [15 empty] | Online PSC | 2
16 | M | 69311080 | geotextilie netkaná separační, ochranná, filtrační, drenážní PES 200g/m2 | m2 | 99.498 | 22.1 | 2198.91 |  |  |  | základní | 0 | 0 | 0.0002 | 0.0199 | 0 | 0 | 8 | M | 2 |  |  |  | ROZPOCET | 2198.91 | 0 | 0 | 0 | 0 | 1 | 2198.91 | 4 | -1346371417
| VV |  | 84*1,1845 "Přepočtené koeficientem množství |  | 99.498 | [13 empty] | VV | 2 | 2 | True | 1 | ROZPOCET
| D | 8 | Trubní vedení |  |  |  | 164352.25 | [5 empty] | 18.0763 |  | 0.68169 |  | 0 | 1 | D | 1 |  |  |  | ROZPOCET | [6 empty] | 164352.25
17 | K | 871353121 | Montáž kanalizačního potrubí z plastů z tvrdého PVC těsněných gumovým kroužkem v otevřeném výkopu ve sklonu do 20 % DN 200 | m | 6.4 | 167 | 1068.8 |  |  |  | základní | 0.312 | 1.9968 | 1e-05 | 6.4e-05 | 0 | 0 | 4 | K | 2 |  |  |  | ROZPOCET | 1068.8 | 0 | 0 | 0 | 0 | 1 | 1068.8 | 4 | -1854437759
| Online PSC |  | https://podminky.urs.cz/item/CS_URS_2022_02/871353121 | [15 empty] | Online PSC | 2
18 | M | 28611168 | trubka kanalizační PVC DN 200x3000mm SN8 | m | 6.592 | 620 | 4087.04 |  |  |  | základní | 0 | 0 | 0.00445 | 0.029334 | 0 | 0 | 8 | M | 2 |  |  |  | ROZPOCET | 4087.04 | 0 | 0 | 0 | 0 | 1 | 4087.04 | 4 | 887120182
| VV |  | 6,4*1,03 "Přepočtené koeficientem množství |  | 6.592 | [13 empty] | VV | 2 | 2 | True | 1 | ROZPOCET
19 | K | 892351111 | Tlakové zkoušky vodou na potrubí DN 150 nebo 200 | m | 6.4 | 25.4 | 162.56 |  |  |  | základní | 0.055 | 0.352 | 0 | 0 | 0 | 0 | 4 | K | 2 |  |  |  | ROZPOCET | 162.56 | 0 | 0 | 0 | 0 | 1 | 162.56 | 4 | -367133057
| Online PSC |  | https://podminky.urs.cz/item/CS_URS_2022_02/892351111 | [15 empty] | Online PSC | 2
20 | K | 897171112 | Akumulační boxy z polypropylenu PP pro vsakování dešťových vod pod plochy zatížené osobními automobily o celkovém akumulačním objemu přes 10 do 30 m3 - Aquacell akumulační box -42ks,dno-42ks,boční desky- 20ks,včetně vstupního hrdla 200/315 a šachtového adaptéru pr.425mm | m3 | 12.85 | 11561 | 148558.85 |  |  |  | základní | 1.15 | 14.7775 | 0.04512 | 0.57979 | 0 | 0 | 4 | K | 2 |  |  |  | ROZPOCET | 148558.85 | 0 | 0 | 0 | 0 | 1 | 148558.85 | 4 | -986134970
| Online PSC |  | https://podminky.urs.cz/item/CS_URS_2022_02/897171112 | [15 empty] | Online PSC | 2
21 | K | 897173113 | Kontrolní šachta integrovaná do akumulačních boxů umístěných pod dopravními plochami zatíženými osobními automobily, výšky přes 700 do 1 050 mm,pr.425mm,včetně krycí litinové mříže B125 a kalového koše typu B | kus | 1 | 10475 | 10475 |  |  |  | základní | 0.95 | 0.95 | 0.0725 | 0.0725 | 0 | 0 | 4 | K | 2 |  |  |  | ROZPOCET | 10475 | 0 | 0 | 0 | 0 | 1 | 10475 | 4 | 476245104
| Online PSC |  | https://podminky.urs.cz/item/CS_URS_2022_02/897173113 | [15 empty] | Online PSC | 2
| D | 998 | Přesun hmot |  |  |  | 796.46 | [5 empty] | 1.02 |  | 0 |  | 0 | 1 | D | 1 |  |  |  | ROZPOCET | [6 empty] | 796.46
22 | K | 998021021 | Přesun hmot pro haly občanské výstavby, výrobu a služby s nosnou svislou konstrukcí zděnou nebo betonovou monolitickou vodorovná dopravní vzdálenost do 100 m, pro haly výšky do 20 m | t | 0.032 | 380 | 12.16 |  |  |  | základní | 0.332 | 0.010624 | 0 | 0 | 0 | 0 | 4 | K | 2 |  |  |  | ROZPOCET | 12.16 | 0 | 0 | 0 | 0 | 1 | 12.16 | 4 | 1332063235
| Online PSC |  | https://podminky.urs.cz/item/CS_URS_2022_02/998021021 | [15 empty] | Online PSC | 2
23 | K | 998276101 | Přesun hmot pro trubní vedení hloubené z trub z plastických hmot nebo sklolaminátových pro vodovody nebo kanalizace v otevřeném výkopu dopravní vzdálenost do 15 m | t | 0.682 | 1150 | 784.3 |  |  |  | základní | 1.48 | 1.0094 | 0 | 0 | 0 | 0 | 4 | K | 2 |  |  |  | ROZPOCET | 784.3 | 0 | 0 | 0 | 0 | 1 | 784.3 | 4 | -568839719
| Online PSC |  | https://podminky.urs.cz/item/CS_URS_2022_02/998276101 | [15 empty] | Online PSC | 2

## 220446 - Vedlejší a ostat...
[9 empty] | >> skryté sloupce << | [9 empty] | {fd8eb846-f997-42c6-82f2-0aa1b31901a0}
2
| KRYCÍ LIST SOUPISU PRACÍ | [8 empty] | v --- níže se nacházejí doplnkové a pomocné údaje k sestavám --- v | [8 empty] | False
Stavba:
Nové sportovní a sociální zázemí TJ Sokol Hrabová, z.s.
Objekt:
220446 - Vedlejší a ostatní náklady
| KSO: |  | 801 59 11 |  |  | CC-CZ:
| Místo: |  | Ostrava - Hrabová |  |  | Datum: | 2025-11-18
| Zadavatel: |  |  |  |  | IČ:
|  | TJ Sokol Hrabová, z.s. |  |  |  | DIČ:
| Zhotovitel: |  |  |  |  | IČ: | 0
[6 empty] | DIČ: | 0
| Projektant: |  |  |  |  | IČ:
|  | ing arch Hana Kovářová |  |  |  | DIČ:
| Zpracovatel: |  |  |  |  | IČ:
|  | Anna Mužná |  |  |  | DIČ:
Poznámka:
| Cena bez DPH | [5 empty] | 7624000
|  |  | Základ daně |  |  | Sazba daně | Výše daně
| DPH | základní | 7624000 |  |  | 21% | 1601040
|  | snížená | 0 |  |  | 15% | 0
|  | zákl. přenesená | 0 |  |  | 21% | 0
|  | sníž. přenesená | 0 |  |  | 15% | 0
|  | nulová | 0 |  |  | 0% | 0
| Cena s DPH |  |  | v | CZK |  | 9225040
REKAPITULACE ČLENĚNÍ SOUPISU PRACÍ
Stavba:
Nové sportovní a sociální zázemí TJ Sokol Hrabová, z.s.
Objekt:
220446 - Vedlejší a ostatní náklady
Místo: |  |  | Ostrava - Hrabová |  |  | Datum: | 2025-10-25
Zadavatel: |  |  | TJ Sokol Hrabová, z.s. |  |  | Projektant: | ing arch Hana Kovářová
Zhotovitel: | [5 empty] | Zpracovatel: | Anna Mužná
Kód dílu - Popis | [6 empty] | Cena celkem [CZK]
Náklady stavby celkem | [6 empty] | 7624000 | [12 empty] | -1
| VRN - Vedlejší rozpočtové náklady | [5 empty] | 7624000
| VRN1 - Průzkumné, geodetické a projektové práce | [5 empty] | 430000
| VRN3 - Zařízení staveniště | [5 empty] | 3805000
| VRN4 - Inženýrská činnost | [5 empty] | 2289000
| VRN7 - Provozní vlivy | [5 empty] | 650000
| VRN9 - Ostatní náklady | [5 empty] | 450000
SOUPIS PRACÍ
Stavba:
Nové sportovní a sociální zázemí TJ Sokol Hrabová, z.s.
Objekt:
220446 - Vedlejší a ostatní náklady
Místo: |  |  | Ostrava - Hrabová |  |  | Datum: | 2025-11-18
Zadavatel: |  |  | TJ Sokol Hrabová, z.s. |  |  | Projektant: | ing arch Hana Kovářová
Zhotovitel: | [5 empty] | Zpracovatel:
PČ | Typ | Kód | Popis | MJ | Množství | J.cena [CZK] | Cena celkem [CZK] | Cenová soustava |  |  | DPH | J. Nh [h] | Nh celkem [h] | J. hmotnost [t] | Hmotnost celkem [t] | J. suť [t] | Suť Celkem [t]
Náklady soupisu celkem | [6 empty] | 7624000 | [5 empty] | 0 |  | 0 |  | 0 |  | D | -1 | [7 empty] | 7624000
| D | VRN | Vedlejší rozpočtové náklady |  |  |  | 7624000 | [5 empty] | 0 |  | 0 |  | 0 | 5 | D | 0 | ROZPOCET | [6 empty] | 7624000
| D | VRN1 | Průzkumné, geodetické a projektové práce |  |  |  | 430000 | [5 empty] | 0 |  | 0 |  | 0 | 5 | D | 1 | ROZPOCET | [6 empty] | 430000
1 | K | 011002000 | Přípravné práce před zahájením stavby, úpravy zastavěné plochy po demolici, srovnání před zahájením zemních prací, zpevnění příjezdové komunikace pro potřeby stavby. | soubor | 1 | 250000 | 250000 |  |  |  | základní | 0 | 0 | 0 | 0 | 0 | 0 | 1024 | K | 2 | ROZPOCET | 250000 | 0 | 0 | 0 | 0 | 1 | 250000 | 1024 | 525666322
| Online PSC |  | https://podminky.urs.cz/item/CS_URS_2022_02/011002000 | [15 empty] | Online PSC | 2
2 | K | 012002000 | Geodetické práce, před zahájením stavby, během celé výstavby, po dokončení stavby, geometrický plán | soubor | 1 | 80000 | 80000 |  |  |  | základní | 0 | 0 | 0 | 0 | 0 | 0 | 1024 | K | 2 | ROZPOCET | 80000 | 0 | 0 | 0 | 0 | 1 | 80000 | 1024 | 1657248812
| Online PSC |  | https://podminky.urs.cz/item/CS_URS_2022_02/012002000 | [15 empty] | Online PSC | 2
3 | K | 013002000 | Projektové práce - dokumentace skutečného provedení | soubor | 1 | 100000 | 100000 |  |  |  | základní | 0 | 0 | 0 | 0 | 0 | 0 | 1024 | K | 2 | ROZPOCET | 100000 | 0 | 0 | 0 | 0 | 1 | 100000 | 1024 | 1777686518
| Online PSC |  | https://podminky.urs.cz/item/CS_URS_2022_02/013002000 | [15 empty] | Online PSC | 2
| D | VRN3 | Zařízení staveniště |  |  |  | 3805000 | [5 empty] | 0 |  | 0 |  | 0 | 5 | D | 1 | ROZPOCET | [6 empty] | 3805000
4 | K | 030001000 | Zřízení staveniště a jeho provoz po dobu výstavby vše na dobu výstavby 12 měsíců | soubor | 1 | 1800000 | 1800000 |  |  |  | základní | 0 | 0 | 0 | 0 | 0 | 0 | 1024 | K | 2 | ROZPOCET | 1800000 | 0 | 0 | 0 | 0 | 1 | 1800000 | 1024 | 1532255527
| Online PSC |  | https://podminky.urs.cz/item/CS_URS_2022_02/030001000 | [15 empty] | Online PSC | 2
5 | K | 032002000 | Vybavení staveniště a oplocení celého staveniště, včetně přesunu a osazení stávající buňky sociálního zařízení v rámci areálu do 100m | soubor | 1 | 500000 | 500000 |  |  |  | základní | 0 | 0 | 0 | 0 | 0 | 0 | 1024 | K | 2 | ROZPOCET | 500000 | 0 | 0 | 0 | 0 | 1 | 500000 | 1024 | 593235312
| Online PSC |  | https://podminky.urs.cz/item/CS_URS_2022_02/032002000 | [15 empty] | Online PSC | 2
6 | K | 033002000 | Připojení staveniště na inženýrské sítě včetně provizorního napojení přesunuté stávající buňky sociálního zařízení na elektro, vodu a kanalizaci do délky přípojek 100m vč výkopových prací | soubor | 1 | 155000 | 155000 |  |  |  | základní | 0 | 0 | 0 | 0 | 0 | 0 | 1024 | K | 2 | ROZPOCET | 155000 | 0 | 0 | 0 | 0 | 1 | 155000 | 1024 | -294468126
| Online PSC |  | https://podminky.urs.cz/item/CS_URS_2022_02/033002000 | [15 empty] | Online PSC | 2
7 | K | 034002000 | Zabezpečení staveniště, zajištění ostrahy staveniště po celou dobu výstavby 24h denně v návaznosti na provoz celého areálu, pasportizace, na celou dobu výstavby 12 měsíců | soubor | 1 | 1200000 | 1200000 |  |  |  | základní | 0 | 0 | 0 | 0 | 0 | 0 | 1024 | K | 2 | ROZPOCET | 1200000 | 0 | 0 | 0 | 0 | 1 | 1200000 | 1024 | 1785355972
| Online PSC |  | https://podminky.urs.cz/item/CS_URS_2022_02/034002000 | [15 empty] | Online PSC | 2
8 | K | 039002000 | Zrušení zařízení staveniště a likvidace a odvoz zařízení staveniště , po ukončení provozu zařízení staveniště, úklid a uvedení všech dotčených ploch do původního stavu, pasportizace | soubor | 1 | 150000 | 150000 |  |  |  | základní | 0 | 0 | 0 | 0 | 0 | 0 | 1024 | K | 2 | ROZPOCET | 150000 | 0 | 0 | 0 | 0 | 1 | 150000 | 1024 | 1932871143
| Online PSC |  | https://podminky.urs.cz/item/CS_URS_2022_02/039002000 | [15 empty] | Online PSC | 2
| D | VRN4 | Inženýrská činnost |  |  |  | 2289000 | [5 empty] | 0 |  | 0 |  | 0 | 5 | D | 1 | ROZPOCET | [6 empty] | 2289000
9 | K | 041002000 | Dozory autorský dozor 32 hodin měsíčně koordinátor BOZP pro stavbu 32 hodin měsíčně vše na dobu výstavby 12 měsíců | soubor | 1 | 384000 | 384000 |  |  |  | základní | 0 | 0 | 0 | 0 | 0 | 0 | 1024 | K | 2 | ROZPOCET | 384000 | 0 | 0 | 0 | 0 | 1 | 384000 | 1024 | -1527319925
| Online PSC |  | https://podminky.urs.cz/item/CS_URS_2022_02/041002000 | [15 empty] | Online PSC | 2
10 | K | 042002000 | Náklady na výrobní dokumentace, posudky, revize, legislativu, jednání s úřady, ostatní náklady na dokladovou část související se zajištěním výstavby | soubor | 1 | 55000 | 55000 |  |  |  | základní | 0 | 0 | 0 | 0 | 0 | 0 | 1024 | K | 2 | ROZPOCET | 55000 | 0 | 0 | 0 | 0 | 1 | 55000 | 1024 | 1711058473
| Online PSC |  | https://podminky.urs.cz/item/CS_URS_2022_02/042002000 | [15 empty] | Online PSC | 2
11 | K | 043002000 | Zkoušky a ostatní měření, všechny nutné zkoušky a měření v souladu s kontrolním a zkušebním plánem který připraví zhotovitel a schválí objednatel | soubor | 1 | 250000 | 250000 |  |  |  | základní | 0 | 0 | 0 | 0 | 0 | 0 | 1024 | K | 2 | ROZPOCET | 250000 | 0 | 0 | 0 | 0 | 1 | 250000 | 1024 | 188044224
| Online PSC |  | https://podminky.urs.cz/item/CS_URS_2022_02/043002000 | [15 empty] | Online PSC | 2
12 | K | 044002000 | Revize a kompletní dodavatelská dokumentace v souladu s požadavky udělené dotace | soubor | 1 | 150000 | 150000 |  |  |  | základní | 0 | 0 | 0 | 0 | 0 | 0 | 1024 | K | 2 | ROZPOCET | 150000 | 0 | 0 | 0 | 0 | 1 | 150000 | 1024 | 2115295329
| Online PSC |  | https://podminky.urs.cz/item/CS_URS_2022_02/044002000 | [15 empty] | Online PSC | 2
13 | K | 045002000 | Kompletační a koordinační činnost, náklady spojené s koordinací provozu areálu v době výstavby, kompletní zajištění BOZP pro areál v návaznosti na celou dobu výstavby | soubor | 1 | 1450000 | 1450000 |  |  |  | základní | 0 | 0 | 0 | 0 | 0 | 0 | 1024 | K | 2 | ROZPOCET | 1450000 | 0 | 0 | 0 | 0 | 1 | 1450000 | 1024 | 365733305
| Online PSC |  | https://podminky.urs.cz/item/CS_URS_2022_02/045002000 | [15 empty] | Online PSC | 2
| D | VRN7 | Provozní vlivy |  |  |  | 650000 | [5 empty] | 0 |  | 0 |  | 0 | 5 | D | 1 | ROZPOCET | [6 empty] | 650000
14 | K | 071002000 | Provoz investora, zajištění 2 dočasných vybavených buněk pro kanceláře objednatele, průběžné čištění komunikací v areálů a dotčených komunikací mimo areál | soubor | 1 | 150000 | 150000 |  |  |  | základní | 0 | 0 | 0 | 0 | 0 | 0 | 1024 | K | 2 | ROZPOCET | 150000 | 0 | 0 | 0 | 0 | 1 | 150000 | 1024 | -475824939
| Online PSC |  | https://podminky.urs.cz/item/CS_URS_2022_02/071002000 | [15 empty] | Online PSC | 2
15 | K | 073002000 | Ztížený pohyb vozidel v centrech měst a areálech, vjezd do areálu je omezen. Náklady na ztížený vodorovný přesun | soubor | 1 | 150000 | 150000 |  |  |  | základní | 0 | 0 | 0 | 0 | 0 | 0 | 1024 | K | 2 | ROZPOCET | 150000 | 0 | 0 | 0 | 0 | 1 | 150000 | 1024 | -10303234
| Online PSC |  | https://podminky.urs.cz/item/CS_URS_2022_02/073002000 | [15 empty] | Online PSC | 2
16 | K | 079002000 | Ostatní provozní vlivy, všechny ostatní náklady související s plynulou výstavbou neuvedené v jiných položkách | soubor | 1 | 200000 | 200000 |  |  |  | základní | 0 | 0 | 0 | 0 | 0 | 0 | 1024 | K | 2 | ROZPOCET | 200000 | 0 | 0 | 0 | 0 | 1 | 200000 | 1024 | -1213537697
| Online PSC |  | https://podminky.urs.cz/item/CS_URS_2022_02/079002000 | [15 empty] | Online PSC | 2
17 | K | 0791 | Obchůzí trasy,oplocení a ostatní vyplývající náklady ze situace a technické zprávy, provizoria. | soubor | 1 | 150000 | 150000 |  |  |  | základní | 0 | 0 | 0 | 0 | 0 | 0 | 1024 | K | 2 | ROZPOCET | 150000 | 0 | 0 | 0 | 0 | 1 | 150000 | 1024 | 343431133
| D | VRN9 | Ostatní náklady |  |  |  | 450000 | [5 empty] | 0 |  | 0 |  | 0 | 5 | D | 1 | ROZPOCET | [6 empty] | 450000
18 | K | 090001000 | Ostatní náklady spojené s úvěry a dotacemi celého projektu, náklady bankovní garance a pozastávky a pojištění a náklady spojené se stavbou | soubor | 1 | 350000 | 350000 |  |  |  | základní | 0 | 0 | 0 | 0 | 0 | 0 | 1024 | K | 2 | ROZPOCET | 350000 | 0 | 0 | 0 | 0 | 1 | 350000 | 1024 | 1823253151
| Online PSC |  | https://podminky.urs.cz/item/CS_URS_2022_02/090001000 | [15 empty] | Online PSC | 2
19 | K | 090001001 | Ostatní náklady-propagace – INFORMAČNÍ deska a pamětní deska – dotace | soubor | 1 | 100000 | 100000 |  |  |  | základní | 0 | 0 | 0 | 0 | 0 | 0 | 1024 | K | 2 | ROZPOCET | 100000 | 0 | 0 | 0 | 0 | 1 | 100000 | 1024 | -1159424525